## Общий
Наименование | Сумма
Основная смета | 9262897.5422
Дымососы | #REF!
Вентиляторы | #REF!
Электродвигатели | #REF!
КИП | #REF!
Арматура | #REF!
Изоляция | #REF!
Обследование ОПС | #REF!
Наладка ОПС | #REF!
Поверочный расчет ОПС | #REF!
Ремонт ОПС | #REF!
АКЗ каркаса котла | #REF!
Освещение+полы | #REF!
Итого: | #REF!

## Котел
№ п/п | Шифр и номер позиции норматива | Наименование работ и затрат | ед. изм. | Количество | Стоимость на единицу, руб | Общая стоимость, руб.
1.Подготовительные работы.
1 | БЦ-1.08030401-01 ДИЗ№1 | Изготовление заглушек | 1 т | 0.04 | 15812.8 | 632.512
2 | БЦ-1.05041301-02 | Изготовление прокладок фланц. соед. из паронита, при диаметре т/п свыше 60 до 89 мм. | 10 шт. | 0.8 | 236 | 188.8
3 | БЦ-1.26011201-01 ДИЗ№1 | Установка и снятие заглушек при сварном соединении т/п : диаметр труб 32*4 мм | 1 шт. | 5 | 164 | 820
4 | БЦ-1.26011202-01 ДИЗ№1 | Установка и снятие заглушек при сварном соединении т/п : диаметр труб 76*6 мм | 1 шт. | 1 | 278 | 278
5 | БЦ-1.26011203-01 ДИЗ№1 | Установка и снятие заглушек при сварном соединении т/п : диаметр труб 108*10 | 1 шт. | 2 | 347 | 694
6 | БЦ-1.05040501-01 | Разборка и сборка фланц. соединения т/п с заменой прокладок, при диаметре т/п 32 мм | 1 фл.с. | 3 | 224 | 672
7 | БЦ-1.05040501-02 | Разборка и сборка фланцевого соединения т/п с заменой прокладок, при диаметре т/п 76 мм. | 1 фл.с. | 2 | 272 | 544
8 | БЦ-1.05040501-03 | Разборка и сборка фланц. соединения т/п с заменой прокладок, при диаметре т/п 108 мм | 1 фл.с. | 1 | 368 | 368
9 | БЦ-1.2601090207 | Установка и снятие заглушек на трубопроводах: диаметр труб 273*22 мм | шт | 1 | 700 | 700
10 | БЦ-1.0803040101 ДИЗ№1 | Изготовление сварных временных м/к для установки такелажной схемы | тн | 0.086 | 19766 | 1699.876
11 | БЦ-1.0803020101 ДИЗ№1 | Установка и снятие временных м/к для установки такелажной схемы масса элементов до 0,02тн | тн | 0.086 | 24921.6 | 2143.2576
2.Барабан котла
12 | БЦ-1.03010101-03 | Ремонт барабанов с полной разборкой внутрибарабанных устройств. Тип внутрибарабанных устройств: на сварке. При длине барабана свыше 10000 до 18000 мм. | 1 шт. | 2 | 80136 | 160272
13 | БЦ-1.05041301-10 | Изготовление прокладок из уплотняющего материала при диаметре трубопровода 560 мм. | 10 шт. | 0.4 | 1073 | 429.2
14 | БЦ-14.01020301-1 | Очистка барабанов | 10м2 | 4.5 | 2306 | 10377
15 | БЦ-3.02020103-01 | Ремонт водоуказательных колонок. Количество стекол в приборе: 3. | 1 шт. | 3 | 2492 | 7476
16 | БЦ-1.08010101-01 | Снятие и установка листов наружной обшивы котла в районе барабана | 1 т | 1 | 35921 | 35921
17 | БЦ-1.08010201-01 | Изготовление листов наружной обшивы | 1 т | 1 | 8069 | 8069
18 | БЦ-1.08030101-01 ДИЗ№1 | Снятие и установка паелов на потолке котла, масса элемента до 0,05 т | 1 т | 1 | 25524 | 25524
19 | БЦ-3 103010102-03,04 | Снятие и установка клапана запорного Ду10 Ру230 | шт | 8 | 661 | 5288
20 | БЦ-3 103010103-03,04 | Снятие и установка клапана запорного Ду20 Ру230 | шт | 13 | 1091 | 14183
21 | БЦ1-504100101 | Зачистка мест контроля большого и малого барабанов к проведению технического диагностированич(по плану контроля за металлом) | дм2 | 1800 | 16 | 28800
22 | БЦ1-0803030201 | Изготовление м/к вспомогательной балки для разгрузки балок малого барабана и усиление балок барабана | тн | 1.5 | 18926 | 28389
23 | БЦ1-0803010201 | Замена м/к вспомогательной балки для разгрузки балок малого барабана и усиление балок барабана | тн | 1.5 | 17506 | 26259
3.Конденсаторы впрыска
21 | БЦ-1.0402010101 | Отрезка и приварка труб подвода питательной воды. Разборка, очистка, дефектация, устранение дефектов.Сборка, гидравлическое испытание. | шт | 2 | 21343 | 42686
22 | БЦ-3 01100103-,04 | Установка клапана запорного Ду-40-65 Ру230 | ш | 4 | 1015 | 4060
4. Главный паропровод.
23 | БЦ-1.08030101-01 ДИЗ№1 | Замена элементов каркасов паросборной камеры, масса элемента до 0,05 т | 1 т | 0.86 | 25524 | 21950.64
24 | БЦ-1.08030301-01 ДИЗ№1 | Изготовление элементов каркасов паросборной камеры, масса элемента до 0,05 т | 1 т | 0.86 | 36045 | 30998.7
25 | БЦ-1.05020103-02 | Снятие и установка трубопроводов ф108х12мм. При длине участка до 3 м | 1 т | 1.3 | 36006 | 46807.8
26 | БЦ-1.05040110-01 ДИЗ № 5 | Снятие и установка опор паросборной камеры ф325мм | 1 шт. | 2 | 554 | 1108
27 | БЦ-3.01140102-03 | Снятие. Клапаны предохран. главные высокого давления. Пропускная способность, т/ч: 240. | 1 шт. | 2 | 1342 | 2684
28 | БЦ-3.01140102-04 | Установка. Клапаны предохр. главные высокого давления. Пропускная способность, т/ч: 240 | 1 шт. | 2 | 4438 | 8876
29 | БЦ-1.05020107-03 | Замена прямых участков. Диаметр труб 273х22 мм. При длине участка до 3 м | 1 т | 0.21 | 18808 | 3949.68
30 | БЦ-1.05020107-02 | Замена переходов ф325х273мм. При длине участка до 3 м | 1 т | 0.05 | 19413 | 970.65
31 | БЦ-1.05020107-01 | Замена прямых участков трубопроводов ф325х8мм. При длине участка до 3 м | 1 т | 0.55 | 21033 | 11568.15
32 | БЦ-1.05041401-01 | Врезка трубопровода в трубопровод, диаметр труб 20 мм, при толщине стенки до 10 мм. | 1 врезка | 19 | 727 | 13813
33 | БЦ-1.05020101-01 Ч.01 р05 п.8 | Замена прямых участков. Диаметр труб 42х6 мм. При длине участка до 3 м | 1 т | 0.01 | 50851.5 | 508.515
34 | БЦ-1.08030401-01 ДИЗ№1 ч.01,р.08,п.5 | Изготовление заглушки диам.42х6 мм | 1 т | 0.0002 | 15812.8 | 3.1626
35 | БЦ-1.26011201-01 ДИЗ№1 | Установка заглушек при сварном соединении трубопроводов: диаметр труб 42х6 мм | 1 шт. | 1 | 164 | 164
36 | БЦ-3.01030103-03 | Снятие. Вентили высокого Р на параметры 14 МПа (с патрубками под приварку. Ду20мм) | 1 шт. | 1 | 165 | 165
37 | БЦ-3.01030103-04 | Установка. Вентили высокого Р на параметры 14 МПа (с патрубками под приварку. Ду20мм) | 1 шт. | 1 | 926 | 926
38 | БЦ-1.05030107-08 | Замена гибов главного паропровода | тн | 6 | 23473 | 140838
39 | БЦ-1.05020107-03 | Замена прямых участков главного паропровода | тн | 6 | 17302 | 103812
40 |  | Доп. работы по замене главного паропровода |  |  |  | 500000
5. Пароохладитель.
41 | БЦ-1.02030101-01 ч.01п.19 | Демонтаж впрыскивающего пароохладителя | 1 т | 3.64 | 3542.1 | 12893.244
42 | БЦ-1.05040208-03 | Монтаж коллектора и впрыскивающего устройства. Диаметр труб 273 мм. При толщине стенки свыше 20 до 36 мм. | 1 шт. | 2 | 2406 | 4812
43 | БЦ-1.05040201-01 | Переварка дефектных стыков труб поверхности нагрева. Диаметр труб 42 мм. При толщине стенки до 10 мм. | 1 шт. | 174 | 116 | 20184
44 | БЦ-1.05040204-02 | Установка донышек на коллекторах. Диаметр труб 133х12 мм. | 1 шт. | 4 | 556 | 2224
45 | БЦ-1.08030401-01 ДИЗ№1 | Изготовление временных сварных м/конструкций для раскрепления подводящих трубопроводов. | 1 т | 0.2 | 19766 | 3953.2
46 | БЦ-1.05040301-02 | Предварительный и сопутствующий подогрев сварных швов: коллекторов, диаметр труб 273 мм. При толщине стенки свыше 20 до 45 мм. | 1 м. шва | 1.71 | 533 | 911.43
| 404030101 | Изготовление впрыскивающего пароохладителя | тн | 3.64 | 39927 | 145334.28
47 | БЦ-1.04040201-01 ч.01п.19 | Монтаж впрыскивающего пароохладителя. | 1 т | 3.64 | 8313.9 | 30262.596
48 | БЦ-1.05040110-01 ДИЗ№5 | Снятие и установка опоры трубопровода с установкой в проектное положение. Диаметр труб 273 мм. | 1 шт. | 6 | 554 | 3324
49 | БЦ-1.08030401-01 ДИЗ№1 | Изготовление временных сварных м/конструкций для раскрепления подводящих трубопроводов. | 1 т | 0.26 | 19766 | 5139.16
6. Пароперегреватели
50 | БЦ-1.0102010101 | Ремонт пароперегревателя.Осмотр и дефектация труб диам. труб 38*4 мм. Проверка креплений и опор. | тн | 2 | 3284 | 6568
51 | БЦ- 1 504030201 | Предварительный и сопутствующий подогрев сварных швов: трубопроводов, диаметр труб 325мм. При толщине стенки до 20 мм. | м | 4.1 | 533 | 2185.3
52 | БЦ-1 203010101 | Снятие и установка камер перегретого пара диам. 325 мм | тн | 2 | 11807 | 23614
53 | БЦ-1 502010703 | Снятие и установка прямых участков. Диаметр труб 325х31 мм. При длине участка до 3 м | тн | 0.093 | 18808 | 1749.144
54 | БЦ-1 504020101 | Переварка дефектных стыков труб поверхности нагрева. Диаметр труб 42 мм. При толщине стенки до 10 мм. | шт | 78 | 116 | 9048
55 | БЦ-1 504020301 | Переварка дефектных стыков труб поверхности нагрева. Диаметр труб 108 мм. При толщине стенки до 10 мм. | шт | 6 | 246 | 1476
56 | БЦ-1 504020903 | Установка донышек на коллекторах. Диаметр труб 325х31 мм. | шт | 2 | 2932 | 5864
6. Трубопроводы в пределах котла.
57 | БЦ-1.08030101-01 ДИЗ№1 | Замена холодильников пробоотборных точек, масса элемента до 0,05 т | 1 т | 0.48 | 25524 | 12251.52
58 | БЦ-1.05041401-01 | Врезка трубопровода в трубопровод, диаметр труб 20 мм, при толщине стенки до 10 мм. | 1 врезка | 16 | 727 | 11632
59 | БЦ-1.05041401-01 | Врезка трубопровода в трубопровод, диаметр труб 38 мм, при толщине стенки до 10 мм. | 1 врезка | 8 | 727 | 5816
60 | БЦ-1.05030201-01 | Изготовление гибов трубопроводов, диаметр труб 32х4 мм. При длине гиба до 3 м | 1 т | 0.0016 | 39893 | 63.8288
61 | БЦ-1.05030101-01 | Замена гибов трубопроводов. Диаметр трубы 32х4 мм. При длине гиба до 1,5 м | 1 т | 0.0016 | 113299 | 181.2784
62 | БЦ-3 103010103-03,04 | Снятие и установка клапана запорного Ду20; Ру230 | шт | 8 | 1091 | 8728
7. Топочное устройство
63 | БЦ-1.0703010201 | Ремонт шиберов 2-осных | шт | 4 | 2621 | 10484
8. Газовоздуховоды.
64 | БЦ-1.07010101-01 | Ремонт дефектных участков газовоздухопроводов наложением заплат | 1 т | 0.3 | 26008 | 7802.4
65 | БЦ-1.07010102-01 | Устранение неплотностей газовоздух-в, обшивки топки и конвективных шахт электросваркой | м | 15 | 95 | 1425
66 | БЦ-1.06030104-01 | Изготовление лаза газового короба | ш | 2 | 589 | 1178
67 | БЦ-1.0602010701 | Монтаж лаза газового короба | ш | 2 | 454.3 | 908.6
68 | БЦ.1 0702010202 | Монтаж всаса вентиляторов с улицы массой до 0,5тн | тн | 0.2 | 26951 | 5390.2
69 | БЦ-15.01090701-01 | Установка каркаса из металлической сетки | 1 м2 | 5 | 36 | 180
70 | БЦ.1 0703010201 | Ремонт 2-х осных шиберов | ш | 6 | 2621 | 15726
9. Арматура.
71 |  | Замена задвижек главного паропровода и питательного трубопровода | шт. | 6 | 50000 | 300000
72 | БЦ-3.01030102-03 | Снятие вентилей Ду10 мм, Ру14 МПа | 1 шт. | 10 | 103 | 1030
73 | БЦ-3.01030102-04 ДИЗ№1 | Установка вентилей Ду10 мм, Ру14 МПа | 1 шт. | 10 | 558 | 5580
74 | БЦ-3.01030102-03 | Снятие вентилей Ду10 мм, Ру23 МПа | 1 шт. | 6 | 103 | 618
75 | БЦ-3.01030102-04 ДИЗ№1 | Установка вентилей Ду10 мм, Ру23 МПа | 1 шт. | 6 | 558 | 3348
76 | БЦ-3.01030103-03 | Снятие вентилей Ду20 мм, Ру14 МПа | 1 шт. | 4 | 165 | 660
77 | БЦ-3.01030103-04 | Установка вентилей Ду20 мм, Ру14 МПа | 1 шт. | 4 | 926 | 3704
78 | БЦ-3.01030103-03 | Снятие вентилей Ду20 мм, Ру23 МПа | 1 шт. | 25 | 165 | 4125
79 | БЦ-3.01030103-04 | Установка вентилей Ду20 мм, Ру23 МПа | 1 шт. | 25 | 926 | 23150
80 | БЦ-3.01030104-03 | Снятие вентилей Ду65 Ру23МПа | 1 шт. | 4 | 274 | 1096
81 | БЦ-3.01030104-04 | Установка вентилей Ду65 Ру23МПа (с патрубками под приварку) | 1 шт. | 4 | 1588 | 6352
82 | БЦ-3.01070104-03 | Снятие. Задвижки сверхвысокого давления на параметры: 23 МПа, с патрубками под приварку). Диаметр условного прохода 175 мм | 1 шт. | 2 | 1315 | 2630
83 | БЦ-3.01070104-04 | Установка. Задвижки сверхвысокого давления на параметры: 23 МПа, с патрубками под приварку). Диаметр условного прохода 175 мм | 1 шт. | 2 | 3791 | 7582
84 | БЦ-1.08030401-01 ДИЗ№1 | Изготовление временных сварных металлоконструкций для раскрепления трубопроводов | 1 т | 0.027 | 19766 | 533.682
85 | БЦ-1.08030401-01 ДИЗ№1 | Изготовление временных сварных металлоконструкций для такелажной оснастки. | 1 т | 0.28 | 19766 | 5534.48
10. Ремонт обшивы котла
86 | БЦ-1.0801010101 | Снятие и установка листов наружной обшивы котла | 1 т | 3.5 | 35921 | 125723.5
87 | БЦ-1.0801020101 | Изготовление листов наружной обшивы котла | 1 т | 3.5 | 8069 | 28241.5
88 | БЦ-1.0801010101 | Снятие и установка пайолов на потолке котла | 1 т | 1 | 35921 | 35921
89 | БЦ-1.06030105-01 ДИЗ№1 | Изготовление элементов гарнитуры: рамка лаза | 1 шт. | 2 | 288 | 576
90 | БЦ-1.06020104-01 ДИЗ№1 ч.01п.19 | Установка элементов гарнитуры котла: рамка лаза | 1 шт. | 2 | 335.3 | 670.6
91 | БЦ-1.06030101-01 ДИЗ№1 | Изготовление элементов гарнитуры: дверца лаза | 1 шт. | 2 | 365 | 730
92 | БЦ-1.06020101-01 ДИЗ№1 ч.01п.19 | Установка элементов гарнитуры котла: дверца лаза | 1 шт. | 2 | 151.9 | 303.8
93 | БЦ-1.08020301-01 | Изготовление площадок, масса металлоконструкции до 0,2 т. | 1 т | 0.31 | 19578 | 6069.18
94 | БЦ-1.08020201-01 ч.01п.19 | Установка площадок, масса металлоконструкции до 0,2 т | 1 т | 0.31 | 8228.5 | 2550.835
95 | БЦ-1.08020201-01 | Снятие и установка лестниц и площадок для монтажа элементов обшивы, масса м/к до 0,2 т | 1 т | 0.86 | 11755 | 10109.3
96 | БЦ-1.08030401-01 ДИЗ№1 | Изготовление сварных временных м/конструкций для установки такелажной оснастки. | 1 т | 0.17 | 19766 | 3360.22
97 | БЦ-1.08030401-01 ДИЗ№1 | Изготовление сварных временных м/конструкций для раскрепления элементов обшивы. | 1 т | 0.13 | 19766 | 2569.58
11. Каркас котла.
98 | БЦ-1.08020101-01 ДИЗ№1 | Ремонт лестниц и площадок, правка поручней, стоек, бортовых полос. Замена отд. элементов | 1 т | 1.5 | 3080 | 4620
99 | БЦ-1.08030301-01 ДИЗ№1 | Изготовление сварных м/конструкций всаса вентиляторов с улицы, масса элемента до 0,05 т | 1 т | 0.28 | 36045 | 10092.6
100 | БЦ-1.08030101-01 ДИЗ№1 ч.01п.19 | Монтаж м/конструкций каркаса всаса вентиляторов с улицы, масса элемента до 0,05 т | 1 т | 0.28 | 17866.8 | 5002.704
101 | БЦ-1.08030101-01 ДИЗ№1 ч.01п.19 | Демонтаж м/конструкций каркаса всаса вентиляторов с улицы, масса элемента до 0,05 т | 1 т | 0.18 | 7657.2 | 1378.296
102 | БЦ-1.26010201-01 | Сборка и разборка инвентарных и металлических лесов | 1 т | 0.56 | 5407 | 3027.92
103 | БЦ-1.07010102-01 | Устранение неплотностей м/конструкций каркаса всаса вентилятора электросваркой | 1 п.м шва | 20 | 95 | 1900
12. Контроль металла
104 | БЦ-1.26010201-01 | Сборка и разборка инвентарных и металлических лесов в топке | 1 т | 4 | 5407 | 21628
105 | БЦ-1.05041401-01 | Зачистка для контроля за металлом | дм2 | 4000 | 16 | 64000
106 | БЦ-1.0103020801 | Изготовление отдельных элементов поверхностей нагрева | шт | 6 | 228 | 1368
107 | БЦ-1.0103010601 | Замена отдельных элементов поверхностей нагрева | шт | 2 | 961 | 1922
13. Заключительные работы.
108 | БЦ-1.26010601-03 | Гидравлическое испытание однокорпусного котла рабочим давлением, паровая проивзодительность котла свыше 120 до 320 т/ч после ремонта. | 1 котел | 1 | 6922 | 6922
ИТОГО: | [5 empty] | 2361556.3214
| Вредные условия труда к=1.033 |  |  |  |  | 2439487.68
Индексация цен к=1,44 | [5 empty] | 3512862.2591
Итого
14. Работы по калькуляции
| Факт.затраты | Доставка баллонов с кислородом и пропаном с площадки складирования на территории ТЭЦ в рабочую зону и обратно. | чел/час | 238 | 236 | 56168
| Факт.затраты | Доставка материалов с площадки складирования на территории ТЭЦ в рабочую зону | чел/час | 250 | 236 | 59000
| Факт.затраты | Установка рисок-указателей положения "О-З" на шиберах: газа рециркуляции к горелкам (2шт), воздуха по 3-м сбросам КВП (6шт), горячего воздуха к горелкам. | чел/час | 22 | 272 | 5984
| Факт.затраты | Нагрев металла и отпуск для воссстановления структурных свойств и снятия внутренних напряжений в металле шва и околошовной зоне индукционным способом паросборной камеры и камер перегретого пара. | чел/час | 158 | 272 | 42976
| Итого |  |  |  |  | 164128
| Коэффициент к=0,85 |  |  |  |  | 139508.8
15. Материалы подрядчика
| № по кат-гу, Шифр ССЦ-02/2010 | Наименование | ед. изм. | Количество | Цена за ед., руб. | Общая стоимость, руб.
| 101-1116 | Прокат горячекатаный чечевичного рифления толщиной 4 мм | т | 0.61 | 23030.97 | 14048.8917
| 101-9350-025 | Сталь листовая горячекатаная 4 мм | т | 0.19 | 22312.06 | 4239.2914
| 101-9350-025 | Сталь листовая горячекатаная 5 мм | т | 0.43 | 22312.06 | 9594.1858
| 101-9350-015 | Сталь листовая горячекатаная 6мм | т | 0.24 | 22026.52 | 5286.3648
| 101-9350-015 | Сталь листовая горячекатаная 8мм | т | 0.26 | 22026.52 | 5726.8952
| 101-1733 | Сталь листовая горячекатаная 10 мм | т | 0.18 | 22109.1 | 3979.638
| 101-1733 | Сталь листовая горячекатаная 12 мм | т | 0.36 | 22109.1 | 7959.276
| 101-9390-009 | Сталь угловая равнополочная 32х32 мм | т | 0.023 | 23644.08 | 543.8138
| 101-9390-011 | Сталь угловая равнополочная 40х40 мм | т | 0.06 | 23541.69 | 1412.5014
| 101-9390-022 | Сталь угловая равнополочная 50х50 мм | т | 0.41 | 23477.99 | 9625.9759
| 101-9390-017 | Сталь угловая равнополочная 63х63 мм | т | 0.11 | 23449.59 | 2579.4549
| 101-9390-018 | Сталь угловая равнополочная 75х75 мм | т | 0.19 | 23449.59 | 4455.4221
| 101-9410-003 | Швеллеры № 10 | т | 1.53 | 22190.5 | 33951.465
| 101-9410-011 | Швеллеры № 12 | т | 0.44 | 22935.58 | 10091.6552
| 101-9410-005 | Швеллеры № 14 | т | 1.8 | 22877.95 | 41180.31
| 101-9410-004 | Швеллеры № 16 | т | 0.79 | 22903.64 | 18093.8756
| 101-9410-007 | Швеллеры № 18 | т | 0.64 | 22633.51 | 14485.4464
| 101-9410-010 | Швеллеры № 24 | т | 0.26 | 24930.98 | 6482.0548
| 101-9410-012 | Швеллеры № 30 | т | 0.98 | 24671.66 | 24178.2268
| 101-9416-033 | Двутавры № 14 | т | 0.69 | 22067.32 | 15226.4508
| 204-0001 | Сталь круглая диам. 6 мм | т | 0.04 | 31519.54 | 1260.7816
| 204-0004 | Сталь круглая диам. 12 мм | т | 0.027 | 29534.32 | 797.4266
| 204-0006 | Сталь круглая диам. 16 мм | т | 0.18 | 28996.14 | 5219.3052
| 101-9526-001 | Электроды марки ЦУ-5 2,5 мм | кг | 52 | 93.35 | 4854.2
| 101-9521-009 | Электроды марки УОНИ-13/55Р, 3 мм | кг | 196 | 82.82 | 16232.72
| 101-9521-010 | Электроды марки УОНИ-13/55Р, 4 мм | кг | 235 | 81.14 | 19067.9
| 101-9531-001 | Электроды марки ЦЛ-39 2.5 мм | кг | 98 | 125.64 | 12312.72
| 101-9528-004 | Электроды марки ЭА-395/9, 3 мм | кг | 44 | 980.9 | 43159.6
| 101-2120 | Электроды марки ТМЛ-3У, 4 мм | т | 0.064 | 109534.7 | 7010.2208
| 101-9530-001 | Электроды марки ТМЛ-3У, 3 мм | т | 0.025 | 112649.74 | 2816.2435
| 101-9426-007 | Круги отрезные | шт. | 128 | 55.94 | 7160.32
| 101-9412-008 | Круги шлифовальные | шт. | 112 | 69.92 | 7831.04
| 541-0106 | Паронит ПОН 3 мм | кг | 36 | 114.19 | 4110.84
| 103-9011-114 | Трубы диам. 16х 2.0 мм ст. 12Х18Н10Т | 10 м | 1.8 | 2431.32 | 4376.376
| 103-9011-131 | Трубы диам. 38х1,5 мм ст. 12Х18Н10Т | 10 м | 0.8 | 4082.54 | 3266.032
|  | Задвижки главного и питательного трубопроводов | шт | 5 |  | 4000000
|  | Стойка Вибробит | шт | 1 | 600000 | 600000
| цена поставки | Вентиль Ду20мм, Ру37,3МПа СМ21002-020 | шт | 20 | 6000 | 120000
| цена поставки | Вентиль Ду10мм, Ру37,3МПа СМ21002-010 | шт | 10 | 3000 | 30000
| цена поставки | Вентиль Ду65мм, Ру37,3МПа СМ21002-065 | шт | 3 | 20000 | 60000
| цена поставки | Вентиль Ду20мм, Ру37,3МПа СМ21002-023 | шт | 20 | 6000 | 120000
| цена поставки | Обратный клапан Ду20Ру230 тип 843-40-0а-03 | шт | 1 | 10000 | 10000
| цена поставки | Клапан впрыска (регулятор температуры) РК 102.40.00-Э | шт | 1 | 120000 | 120000
| 101-0122 | Гайки шестигранные диам. резьбы 10 мм | т | 0.0011 | 70565.1 | 77.6216
| 101-0123 | Гайки шестигранные диам. резьбы 12 мм | т | 0.0019 | 67793.33 | 128.8073
| 101-0123 | Гайки шестигранные диам. резьбы 14 мм | т | 0.005 | 67793.33 | 338.9667
| 101-0124 | Гайки шестигранные диам. резьбы 16 мм | т | 0.003 | 68460.64 | 205.3819
| Цена пост. | Гайки шестигранные диам. резьбы 48 мм (с учетом ТЗР 7,5%, ССЦ, табл.3.1, кл.гр.1) | шт | 56 | 91.1 | 5101.6
| Цена пост. | Шпильки диам. резьбы 48 мм (с учетом транс.-загот.расходов 7,5%, ССЦ, табл.3.1, кл.гр.1) | шт | 48 | 718.64 | 34494.72
| 101-0090 | Болты с шестигранной головкой диам. резьбы 10 мм | т | 0.0033 | 69920.56 | 230.7378
| 101-0091 | Болты с шестигранной головкой диам. резьбы 14 мм | т | 0.0048 | 66643.03 | 319.8865
| 101-9930 | Шайбы диам. 16 мм | кг | 3 | 84.95 | 254.85
| 102-0116 | Доски обрезные из хвойных пород 32-40 мм, шириной 75-150 мм, длиной 2-3.75 м, сорт II | м3 | 1.3 | 6783.8 | 8818.94
| Цена поставки | Бумага наждачная №12 (трансп.загот.р-ды 7,5% 1 кл.гр. 316,69*1,075) | м | 10 | 340.44 | 3404.4
| 101-0027 | Шнур асбестовый общего назначения (ШАОН-1) 8,0-10,0 мм | т | 0.002 | 171717.59 | 343.4352
| 101-0824 | Проволока диам. 6,0 мм | т | 0.016 | 23807.91 | 380.9266
| Итого |  |  |  |  | 5486717.195
15. Механизмы подрядчика
| ССЦ05.2010 Табл.7-1 | Перевозка материалов от производственной базы на территорию Автовской ТЭЦ-15, кл.гр.1, расстояние перевозки 35 км | тонн | 9.8 | 424.58 | 4160.884
| ССЦ05.2010 Табл.7-2 | Перевозка материалов от производственной базы на территорию Автовской ТЭЦ-15, кл.гр.2, расстояние перевозки 35 км | тонн | 0.9 | 531.16 | 478.044
| 21105 | Краны на автомобильном ходу 25 т | маш.-ч | 46 | 2590.66 | 119170.36
| Итого |  |  |  |  | 123809.288
| ИТОГО ПО РАЗДЕЛАМ: |  |  |  |  | 9262897.5422

## SMW_Служебная (hidden)
Смета 8-1 НАША.smw
#REF! | 56 | 17 | 0 | 0 | 800
#REF! | 56 | 17 | 1 | 0 | 800
#REF! | 56 | 17 | 2 | 0 | 800
#REF! | 56 | 18 | 0 | 0 | 801
#REF! | 56 | 18 | 1 | 0 | 801
#REF! | 56 | 18 | 2 | 0 | 801
#REF! | 56 | 19 | 0 | 0 | 802
#REF! | 56 | 19 | 1 | 0 | 802
#REF! | 56 | 19 | 2 | 0 | 802
#REF! | 56 | 20 | 0 | 0 | 801
#REF! | 56 | 20 | 1 | 0 | 801
#REF! | 56 | 20 | 2 | 0 | 801
#REF! | 56 | 21 | 0 | 0 | 803
#REF! | 56 | 21 | 1 | 0 | 803
#REF! | 56 | 21 | 2 | 0 | 803
#REF! | 56 | 22 | 0 | 0 | 804
#REF! | 56 | 22 | 1 | 0 | 804
#REF! | 56 | 22 | 2 | 0 | 804
#REF! | 56 | 23 | 0 | 0 | 807
#REF! | 56 | 24 | 0 | 0 | 805
#REF! | 56 | 25 | 0 | 0 | 806
#REF! | 56 | 294 | 0 | 0 | 4907
№ п/п | 56 | 144 | 0 | 0 | 4900
Шифр и номер позиции норматива | 56 | 144 | 1 | 0 | 4900
Наименование работ и затрат | 56 | 144 | 2 | 0 | 4900
ед. изм. | 56 | 144 | 3 | 0 | 4900
Количество | 56 | 144 | 4 | 0 | 4900
Стоимость на единицу, руб | 56 | 144 | 5 | 0 | 4900
Общая стоимость, руб. | 56 | 144 | 6 | 0 | 4900
1.Подготовительные работы. | 56 | 1072 | 0 | 0 | 4907
1 | 56 | 1080 | 0 | 0 | 4902
БЦ-1.08030401-01 ДИЗ№1 | 56 | 1080 | 1 | 0 | 4902
Изготовление заглушек | 56 | 1080 | 2 | 0 | 4902
1 т | 56 | 1080 | 3 | 0 | 4902
0.04 | 56 | 1080 | 4 | 0 | 4902
#REF! | 56 | 1515 | 0 | 0 | 4902
#REF! | 56 | 1515 | 1 | 0 | 4902
#REF! | 56 | 1515 | 2 | 0 | 4902
#REF! | 56 | 1515 | 3 | 0 | 4902
#REF! | 56 | 1515 | 4 | 0 | 4902
2 | 56 | 1516 | 0 | 0 | 4902
БЦ-1.05041301-02 | 56 | 1516 | 1 | 0 | 4902
Изготовление прокладок фланц. соед. из паронита, при диаметре т/п свыше 60 до 89 мм. | 56 | 1516 | 2 | 0 | 4902
10 шт. | 56 | 1516 | 3 | 0 | 4902
0.8 | 56 | 1516 | 4 | 0 | 4902
#REF! | 56 | 1517 | 0 | 0 | 4902
#REF! | 56 | 1517 | 1 | 0 | 4902
#REF! | 56 | 1517 | 2 | 0 | 4902
#REF! | 56 | 1517 | 3 | 0 | 4902
#REF! | 56 | 1517 | 4 | 0 | 4902
3 | 56 | 1082 | 0 | 0 | 4902
БЦ-1.26011201-01 ДИЗ№1 | 56 | 1082 | 1 | 0 | 4902
Установка и снятие заглушек при сварном соединении т/п : диаметр труб 32*4 мм | 56 | 1082 | 2 | 0 | 4902
1 шт. | 56 | 1082 | 3 | 0 | 4902
5 | 56 | 1082 | 4 | 0 | 4902
4 | 56 | 1081 | 0 | 0 | 4902
БЦ-1.26011202-01 ДИЗ№1 | 56 | 1081 | 1 | 0 | 4902
Установка и снятие заглушек при сварном соединении т/п : диаметр труб 76*6 мм | 56 | 1081 | 2 | 0 | 4902
1 шт. | 56 | 1081 | 3 | 0 | 4902
1 | 56 | 1081 | 4 | 0 | 4902
5 | 56 | 1232 | 0 | 0 | 4902
БЦ-1.26011203-01 ДИЗ№1 | 56 | 1232 | 1 | 0 | 4902
Установка и снятие заглушек при сварном соединении т/п : диаметр труб 108*10 | 56 | 1232 | 2 | 0 | 4902
1 шт. | 56 | 1232 | 3 | 0 | 4902
2 | 56 | 1232 | 4 | 0 | 4902
6 | 56 | 1290 | 0 | 0 | 4902
БЦ-1.05040501-01 | 56 | 1290 | 1 | 0 | 4902
Разборка и сборка фланц. соединения т/п с заменой прокладок, при диаметре т/п 32 мм | 56 | 1290 | 2 | 0 | 4902
1 фл.с. | 56 | 1290 | 3 | 0 | 4902
3 | 56 | 1290 | 4 | 0 | 4902
9 | 56 | 1291 | 0 | 0 | 4902
БЦ-1.2601090207 | 56 | 1291 | 1 | 0 | 4902
Установка и снятие заглушек на трубопроводах: диаметр труб 273*22 мм | 56 | 1291 | 2 | 0 | 4902
шт | 56 | 1291 | 3 | 0 | 4902
1 | 56 | 1291 | 4 | 0 | 4902
#REF! | 56 | 1292 | 0 | 0 | 4902
БЦ-1.0803020101 ДИЗ№1 | 56 | 1292 | 1 | 0 | 4902
Установка и снятие временных м/к для установки такелажной схемы масса элементов до 0,02тн | 56 | 1292 | 2 | 0 | 4902
тн | 56 | 1292 | 3 | 0 | 4902
0.086 | 56 | 1292 | 4 | 0 | 4902
2.Барабан котла | 56 | 1083 | 0 | 0 | 4907
12 | 56 | 1518 | 0 | 0 | 4902
БЦ-1.03010101-03 | 56 | 1518 | 1 | 0 | 4902
Ремонт барабанов с полной разборкой внутрибарабанных устройств. Тип внутрибарабанных устройств: на сварке. При длине барабана свыше 10000 до 18000 мм. | 56 | 1518 | 2 | 0 | 4902
1 шт. | 56 | 1518 | 3 | 0 | 4902
2 | 56 | 1518 | 4 | 0 | 4902
13 | 56 | 1090 | 0 | 0 | 4902
БЦ-1.05041301-10 | 56 | 1090 | 1 | 0 | 4902
Изготовление прокладок из уплотняющего материала при диаметре трубопровода 560 мм. | 56 | 1090 | 2 | 0 | 4902
10 шт. | 56 | 1090 | 3 | 0 | 4902
0.4 | 56 | 1090 | 4 | 0 | 4902
#REF! | 56 | 1884 | 0 | 0 | 4902
#REF! | 56 | 1884 | 1 | 0 | 4902
#REF! | 56 | 1884 | 2 | 0 | 4902
#REF! | 56 | 1884 | 3 | 0 | 4902
#REF! | 56 | 1884 | 4 | 0 | 4902
#REF! | 56 | 1748 | 0 | 0 | 4902
#REF! | 56 | 1748 | 1 | 0 | 4902
#REF! | 56 | 1748 | 2 | 0 | 4902
#REF! | 56 | 1748 | 3 | 0 | 4902
#REF! | 56 | 1748 | 4 | 0 | 4902
15 | 56 | 1919 | 0 | 0 | 4902
БЦ-3.02020103-01 | 56 | 1919 | 1 | 0 | 4902
Ремонт водоуказательных колонок. Количество стекол в приборе: 3. | 56 | 1919 | 2 | 0 | 4902
1 шт. | 56 | 1919 | 3 | 0 | 4902
3 | 56 | 1919 | 4 | 0 | 4902
#REF! | 56 | 1920 | 0 | 0 | 4902
#REF! | 56 | 1920 | 1 | 0 | 4902
#REF! | 56 | 1920 | 2 | 0 | 4902
#REF! | 56 | 1920 | 3 | 0 | 4902
#REF! | 56 | 1920 | 4 | 0 | 4902
19 | 56 | 1749 | 0 | 0 | 4902
БЦ-3 103010102-03,04 | 56 | 1749 | 1 | 0 | 4902
Снятие и установка клапана запорного Ду10 Ру230 | 56 | 1749 | 2 | 0 | 4902
шт | 56 | 1749 | 3 | 0 | 4902
8 | 56 | 1749 | 4 | 0 | 4902
23 | 56 | 1750 | 0 | 0 | 4902
БЦ1-0803010201 | 56 | 1750 | 1 | 0 | 4902
Замена м/к вспомогательной балки для разгрузки балок малого барабана и усиление балок барабана | 56 | 1750 | 2 | 0 | 4902
тн | 56 | 1750 | 3 | 0 | 4902
1.5 | 56 | 1750 | 4 | 0 | 4902
#REF! | 56 | 1752 | 0 | 0 | 4902
#REF! | 56 | 1752 | 1 | 0 | 4902
#REF! | 56 | 1752 | 2 | 0 | 4902
#REF! | 56 | 1752 | 3 | 0 | 4902
#REF! | 56 | 1752 | 4 | 0 | 4902
#REF! | 56 | 1092 | 0 | 0 | 4907
#REF! | 56 | 1093 | 0 | 0 | 4902
#REF! | 56 | 1093 | 1 | 0 | 4902
#REF! | 56 | 1093 | 2 | 0 | 4902
#REF! | 56 | 1093 | 3 | 0 | 4902
#REF! | 56 | 1093 | 4 | 0 | 4902
#REF! | 56 | 1095 | 0 | 0 | 4902
#REF! | 56 | 1095 | 1 | 0 | 4902
#REF! | 56 | 1095 | 2 | 0 | 4902
#REF! | 56 | 1095 | 3 | 0 | 4902
#REF! | 56 | 1095 | 4 | 0 | 4902
#REF! | 56 | 1096 | 0 | 0 | 4902
#REF! | 56 | 1096 | 1 | 0 | 4902
#REF! | 56 | 1096 | 2 | 0 | 4902
#REF! | 56 | 1096 | 3 | 0 | 4902
#REF! | 56 | 1096 | 4 | 0 | 4902
#REF! | 56 | 1885 | 0 | 0 | 4902
#REF! | 56 | 1885 | 1 | 0 | 4902
#REF! | 56 | 1885 | 2 | 0 | 4902
#REF! | 56 | 1885 | 3 | 0 | 4902
#REF! | 56 | 1885 | 4 | 0 | 4902
#REF! | 56 | 1099 | 0 | 0 | 4902
#REF! | 56 | 1099 | 1 | 0 | 4902
#REF! | 56 | 1099 | 2 | 0 | 4902
#REF! | 56 | 1099 | 3 | 0 | 4902
#REF! | 56 | 1099 | 4 | 0 | 4902
#REF! | 56 | 1524 | 0 | 0 | 4902
#REF! | 56 | 1524 | 1 | 0 | 4902
#REF! | 56 | 1524 | 2 | 0 | 4902
#REF! | 56 | 1524 | 3 | 0 | 4902
#REF! | 56 | 1524 | 4 | 0 | 4902
#REF! | 56 | 1436 | 0 | 0 | 4902
#REF! | 56 | 1436 | 1 | 0 | 4902
#REF! | 56 | 1436 | 2 | 0 | 4902
#REF! | 56 | 1436 | 3 | 0 | 4902
#REF! | 56 | 1436 | 4 | 0 | 4902
#REF! | 56 | 1105 | 0 | 0 | 4907
#REF! | 56 | 1865 | 0 | 0 | 4902
#REF! | 56 | 1865 | 1 | 0 | 4902
#REF! | 56 | 1865 | 2 | 0 | 4902
#REF! | 56 | 1865 | 3 | 0 | 4902
#REF! | 56 | 1865 | 4 | 0 | 4902
#REF! | 56 | 1108 | 0 | 0 | 4902
#REF! | 56 | 1108 | 1 | 0 | 4902
#REF! | 56 | 1108 | 2 | 0 | 4902
#REF! | 56 | 1108 | 3 | 0 | 4902
#REF! | 56 | 1108 | 4 | 0 | 4902
#REF! | 56 | 1109 | 0 | 0 | 4902
#REF! | 56 | 1109 | 1 | 0 | 4902
#REF! | 56 | 1109 | 2 | 0 | 4902
#REF! | 56 | 1109 | 3 | 0 | 4902
#REF! | 56 | 1109 | 4 | 0 | 4902
#REF! | 56 | 1753 | 0 | 0 | 4902
#REF! | 56 | 1753 | 1 | 0 | 4902
#REF! | 56 | 1753 | 2 | 0 | 4902
#REF! | 56 | 1753 | 3 | 0 | 4902
#REF! | 56 | 1753 | 4 | 0 | 4902
#REF! | 56 | 1747 | 0 | 0 | 4902
#REF! | 56 | 1747 | 1 | 0 | 4902
#REF! | 56 | 1747 | 2 | 0 | 4902
#REF! | 56 | 1747 | 3 | 0 | 4902
#REF! | 56 | 1747 | 4 | 0 | 4902
#REF! | 56 | 1533 | 0 | 0 | 4902
#REF! | 56 | 1533 | 1 | 0 | 4902
#REF! | 56 | 1533 | 2 | 0 | 4902
#REF! | 56 | 1533 | 3 | 0 | 4902
#REF! | 56 | 1533 | 4 | 0 | 4902
#REF! | 56 | 1655 | 0 | 0 | 4902
#REF! | 56 | 1655 | 1 | 0 | 4902
#REF! | 56 | 1655 | 2 | 0 | 4902
#REF! | 56 | 1655 | 3 | 0 | 4902
#REF! | 56 | 1655 | 4 | 0 | 4902
#REF! | 56 | 1656 | 0 | 0 | 4902
#REF! | 56 | 1656 | 1 | 0 | 4902
#REF! | 56 | 1656 | 2 | 0 | 4902
#REF! | 56 | 1656 | 3 | 0 | 4902
#REF! | 56 | 1656 | 4 | 0 | 4902
#REF! | 56 | 1659 | 0 | 0 | 4902
#REF! | 56 | 1659 | 1 | 0 | 4902
#REF! | 56 | 1659 | 2 | 0 | 4902
#REF! | 56 | 1659 | 3 | 0 | 4902
#REF! | 56 | 1659 | 4 | 0 | 4902
#REF! | 56 | 1660 | 0 | 0 | 4902
#REF! | 56 | 1660 | 1 | 0 | 4902
#REF! | 56 | 1660 | 2 | 0 | 4902
#REF! | 56 | 1660 | 3 | 0 | 4902
#REF! | 56 | 1660 | 4 | 0 | 4902
#REF! | 56 | 1113 | 0 | 0 | 4907
#REF! | 56 | 1115 | 0 | 0 | 4902
#REF! | 56 | 1115 | 1 | 0 | 4902
#REF! | 56 | 1115 | 2 | 0 | 4902
#REF! | 56 | 1115 | 3 | 0 | 4902
#REF! | 56 | 1115 | 4 | 0 | 4902
#REF! | 56 | 1116 | 0 | 0 | 4902
#REF! | 56 | 1116 | 1 | 0 | 4902
#REF! | 56 | 1116 | 2 | 0 | 4902
#REF! | 56 | 1116 | 3 | 0 | 4902
#REF! | 56 | 1116 | 4 | 0 | 4902
#REF! | 56 | 1120 | 0 | 0 | 4902
#REF! | 56 | 1120 | 1 | 0 | 4902
#REF! | 56 | 1120 | 2 | 0 | 4902
#REF! | 56 | 1120 | 3 | 0 | 4902
#REF! | 56 | 1120 | 4 | 0 | 4902
#REF! | 56 | 1121 | 0 | 0 | 4902
#REF! | 56 | 1121 | 1 | 0 | 4902
#REF! | 56 | 1121 | 2 | 0 | 4902
#REF! | 56 | 1121 | 3 | 0 | 4902
#REF! | 56 | 1121 | 4 | 0 | 4902
#REF! | 56 | 1122 | 0 | 0 | 4902
#REF! | 56 | 1122 | 1 | 0 | 4902
#REF! | 56 | 1122 | 2 | 0 | 4902
#REF! | 56 | 1122 | 3 | 0 | 4902
#REF! | 56 | 1122 | 4 | 0 | 4902
#REF! | 56 | 1124 | 0 | 0 | 4902
#REF! | 56 | 1124 | 1 | 0 | 4902
#REF! | 56 | 1124 | 2 | 0 | 4902
#REF! | 56 | 1124 | 3 | 0 | 4902
#REF! | 56 | 1124 | 4 | 0 | 4902
#REF! | 56 | 1126 | 0 | 0 | 4902
#REF! | 56 | 1126 | 1 | 0 | 4902
#REF! | 56 | 1126 | 2 | 0 | 4902
#REF! | 56 | 1126 | 3 | 0 | 4902
#REF! | 56 | 1126 | 4 | 0 | 4902
#REF! | 56 | 1672 | 0 | 0 | 4902
#REF! | 56 | 1672 | 1 | 0 | 4902
#REF! | 56 | 1672 | 2 | 0 | 4902
#REF! | 56 | 1672 | 3 | 0 | 4902
#REF! | 56 | 1672 | 4 | 0 | 4902
#REF! | 56 | 1673 | 0 | 0 | 4902
#REF! | 56 | 1673 | 1 | 0 | 4902
#REF! | 56 | 1673 | 2 | 0 | 4902
#REF! | 56 | 1673 | 3 | 0 | 4902
#REF! | 56 | 1673 | 4 | 0 | 4902
#REF! | 56 | 1738 | 0 | 0 | 4902
#REF! | 56 | 1738 | 1 | 0 | 4902
#REF! | 56 | 1738 | 2 | 0 | 4902
#REF! | 56 | 1738 | 3 | 0 | 4902
#REF! | 56 | 1738 | 4 | 0 | 4902
#REF! | 56 | 1866 | 0 | 0 | 4907
#REF! | 56 | 1130 | 0 | 0 | 4907
#REF! | 56 | 1545 | 0 | 0 | 4902
#REF! | 56 | 1545 | 1 | 0 | 4902
#REF! | 56 | 1545 | 2 | 0 | 4902
#REF! | 56 | 1545 | 3 | 0 | 4902
#REF! | 56 | 1545 | 4 | 0 | 4902
#REF! | 56 | 1727 | 0 | 0 | 4902
#REF! | 56 | 1727 | 1 | 0 | 4902
#REF! | 56 | 1727 | 2 | 0 | 4902
#REF! | 56 | 1727 | 3 | 0 | 4902
#REF! | 56 | 1727 | 4 | 0 | 4902
#REF! | 56 | 1661 | 0 | 0 | 4902
#REF! | 56 | 1661 | 1 | 0 | 4902
#REF! | 56 | 1661 | 2 | 0 | 4902
#REF! | 56 | 1661 | 3 | 0 | 4902
#REF! | 56 | 1661 | 4 | 0 | 4902
#REF! | 56 | 1662 | 0 | 0 | 4902
#REF! | 56 | 1662 | 1 | 0 | 4902
#REF! | 56 | 1662 | 2 | 0 | 4902
#REF! | 56 | 1662 | 3 | 0 | 4902
#REF! | 56 | 1662 | 4 | 0 | 4902
#REF! | 56 | 1663 | 0 | 0 | 4902
#REF! | 56 | 1663 | 1 | 0 | 4902
#REF! | 56 | 1663 | 2 | 0 | 4902
#REF! | 56 | 1663 | 3 | 0 | 4902
#REF! | 56 | 1663 | 4 | 0 | 4902
#REF! | 56 | 1549 | 0 | 0 | 4902
#REF! | 56 | 1549 | 1 | 0 | 4902
#REF! | 56 | 1549 | 2 | 0 | 4902
#REF! | 56 | 1549 | 3 | 0 | 4902
#REF! | 56 | 1549 | 4 | 0 | 4902
#REF! | 56 | 1550 | 0 | 0 | 4902
#REF! | 56 | 1550 | 1 | 0 | 4902
#REF! | 56 | 1550 | 2 | 0 | 4902
#REF! | 56 | 1550 | 3 | 0 | 4902
#REF! | 56 | 1550 | 4 | 0 | 4902
#REF! | 56 | 1674 | 0 | 0 | 4902
#REF! | 56 | 1674 | 1 | 0 | 4902
#REF! | 56 | 1674 | 2 | 0 | 4902
#REF! | 56 | 1674 | 3 | 0 | 4902
#REF! | 56 | 1674 | 4 | 0 | 4902
#REF! | 56 | 1134 | 0 | 0 | 4907
#REF! | 56 | 1553 | 0 | 0 | 4902
#REF! | 56 | 1553 | 1 | 0 | 4902
#REF! | 56 | 1553 | 2 | 0 | 4902
#REF! | 56 | 1553 | 3 | 0 | 4902
#REF! | 56 | 1553 | 4 | 0 | 4902
#REF! | 56 | 1360 | 0 | 0 | 4907
#REF! | 56 | 1757 | 0 | 0 | 4902
#REF! | 56 | 1757 | 1 | 0 | 4902
#REF! | 56 | 1757 | 2 | 0 | 4902
#REF! | 56 | 1757 | 3 | 0 | 4902
#REF! | 56 | 1757 | 4 | 0 | 4902
#REF! | 56 | 1758 | 0 | 0 | 4902
#REF! | 56 | 1758 | 1 | 0 | 4902
#REF! | 56 | 1758 | 2 | 0 | 4902
#REF! | 56 | 1758 | 3 | 0 | 4902
#REF! | 56 | 1758 | 4 | 0 | 4902
#REF! | 56 | 1851 | 0 | 0 | 4902
#REF! | 56 | 1851 | 1 | 0 | 4902
#REF! | 56 | 1851 | 2 | 0 | 4902
#REF! | 56 | 1851 | 3 | 0 | 4902
#REF! | 56 | 1851 | 4 | 0 | 4902
#REF! | 56 | 1852 | 0 | 0 | 4902
#REF! | 56 | 1852 | 1 | 0 | 4902
#REF! | 56 | 1852 | 2 | 0 | 4902
#REF! | 56 | 1852 | 3 | 0 | 4902
#REF! | 56 | 1852 | 4 | 0 | 4902
#REF! | 56 | 1853 | 0 | 0 | 4902
#REF! | 56 | 1853 | 1 | 0 | 4902
#REF! | 56 | 1853 | 2 | 0 | 4902
#REF! | 56 | 1853 | 3 | 0 | 4902
#REF! | 56 | 1853 | 4 | 0 | 4902
#REF! | 56 | 1826 | 0 | 0 | 4902
#REF! | 56 | 1826 | 1 | 0 | 4902
#REF! | 56 | 1826 | 2 | 0 | 4902
#REF! | 56 | 1826 | 3 | 0 | 4902
#REF! | 56 | 1826 | 4 | 0 | 4902
#REF! | 56 | 1759 | 0 | 0 | 4902
#REF! | 56 | 1759 | 1 | 0 | 4902
#REF! | 56 | 1759 | 2 | 0 | 4902
#REF! | 56 | 1759 | 3 | 0 | 4902
#REF! | 56 | 1759 | 4 | 0 | 4902
#REF! | 56 | 1918 | 0 | 0 | 4902
#REF! | 56 | 1918 | 1 | 0 | 4902
#REF! | 56 | 1918 | 2 | 0 | 4902
#REF! | 56 | 1918 | 3 | 0 | 4902
#REF! | 56 | 1918 | 4 | 0 | 4902
#REF! | 56 | 1760 | 0 | 0 | 4902
#REF! | 56 | 1760 | 1 | 0 | 4902
#REF! | 56 | 1760 | 2 | 0 | 4902
#REF! | 56 | 1760 | 3 | 0 | 4902
#REF! | 56 | 1760 | 4 | 0 | 4902
#REF! | 56 | 1764 | 0 | 0 | 4902
#REF! | 56 | 1764 | 1 | 0 | 4902
#REF! | 56 | 1764 | 2 | 0 | 4902
#REF! | 56 | 1764 | 3 | 0 | 4902
#REF! | 56 | 1764 | 4 | 0 | 4902
#REF! | 56 | 1765 | 0 | 0 | 4902
#REF! | 56 | 1765 | 1 | 0 | 4902
#REF! | 56 | 1765 | 2 | 0 | 4902
#REF! | 56 | 1765 | 3 | 0 | 4902
#REF! | 56 | 1765 | 4 | 0 | 4902
#REF! | 56 | 1854 | 0 | 0 | 4902
#REF! | 56 | 1854 | 1 | 0 | 4902
#REF! | 56 | 1854 | 2 | 0 | 4902
#REF! | 56 | 1854 | 3 | 0 | 4902
#REF! | 56 | 1854 | 4 | 0 | 4902
#REF! | 56 | 1768 | 0 | 0 | 4902
#REF! | 56 | 1768 | 1 | 0 | 4902
#REF! | 56 | 1768 | 2 | 0 | 4902
#REF! | 56 | 1768 | 3 | 0 | 4902
#REF! | 56 | 1768 | 4 | 0 | 4902
#REF! | 56 | 1769 | 0 | 0 | 4902
#REF! | 56 | 1769 | 1 | 0 | 4902
#REF! | 56 | 1769 | 2 | 0 | 4902
#REF! | 56 | 1769 | 3 | 0 | 4902
#REF! | 56 | 1769 | 4 | 0 | 4902
#REF! | 56 | 1770 | 0 | 0 | 4902
#REF! | 56 | 1770 | 1 | 0 | 4902
#REF! | 56 | 1770 | 2 | 0 | 4902
#REF! | 56 | 1770 | 3 | 0 | 4902
#REF! | 56 | 1770 | 4 | 0 | 4902
#REF! | 56 | 1771 | 0 | 0 | 4902
#REF! | 56 | 1771 | 1 | 0 | 4902
#REF! | 56 | 1771 | 2 | 0 | 4902
#REF! | 56 | 1771 | 3 | 0 | 4902
#REF! | 56 | 1771 | 4 | 0 | 4902
#REF! | 56 | 1927 | 0 | 0 | 4902
#REF! | 56 | 1927 | 1 | 0 | 4902
#REF! | 56 | 1927 | 2 | 0 | 4902
#REF! | 56 | 1927 | 3 | 0 | 4902
#REF! | 56 | 1927 | 4 | 0 | 4902
#REF! | 56 | 1932 | 0 | 0 | 4902
#REF! | 56 | 1932 | 1 | 0 | 4902
#REF! | 56 | 1932 | 2 | 0 | 4902
#REF! | 56 | 1932 | 3 | 0 | 4902
#REF! | 56 | 1932 | 4 | 0 | 4902
#REF! | 56 | 1933 | 0 | 0 | 4902
#REF! | 56 | 1933 | 1 | 0 | 4902
#REF! | 56 | 1933 | 2 | 0 | 4902
#REF! | 56 | 1933 | 3 | 0 | 4902
#REF! | 56 | 1933 | 4 | 0 | 4902
#REF! | 56 | 1934 | 0 | 0 | 4902
#REF! | 56 | 1934 | 1 | 0 | 4902
#REF! | 56 | 1934 | 2 | 0 | 4902
#REF! | 56 | 1934 | 3 | 0 | 4902
#REF! | 56 | 1934 | 4 | 0 | 4902
#REF! | 56 | 1935 | 0 | 0 | 4902
#REF! | 56 | 1935 | 1 | 0 | 4902
#REF! | 56 | 1935 | 2 | 0 | 4902
#REF! | 56 | 1935 | 3 | 0 | 4902
#REF! | 56 | 1935 | 4 | 0 | 4902
#REF! | 56 | 1136 | 0 | 0 | 4907
#REF! | 56 | 1664 | 0 | 0 | 4902
#REF! | 56 | 1664 | 1 | 0 | 4902
#REF! | 56 | 1664 | 2 | 0 | 4902
#REF! | 56 | 1664 | 3 | 0 | 4902
#REF! | 56 | 1664 | 4 | 0 | 4902
#REF! | 56 | 1563 | 0 | 0 | 4902
#REF! | 56 | 1563 | 1 | 0 | 4902
#REF! | 56 | 1563 | 2 | 0 | 4902
#REF! | 56 | 1563 | 3 | 0 | 4902
#REF! | 56 | 1563 | 4 | 0 | 4902
#REF! | 56 | 1564 | 0 | 0 | 4902
#REF! | 56 | 1564 | 1 | 0 | 4902
#REF! | 56 | 1564 | 2 | 0 | 4902
#REF! | 56 | 1564 | 3 | 0 | 4902
#REF! | 56 | 1564 | 4 | 0 | 4902
#REF! | 56 | 1566 | 0 | 0 | 4902
#REF! | 56 | 1566 | 1 | 0 | 4902
#REF! | 56 | 1566 | 2 | 0 | 4902
#REF! | 56 | 1566 | 3 | 0 | 4902
#REF! | 56 | 1566 | 4 | 0 | 4902
#REF! | 56 | 1567 | 0 | 0 | 4902
#REF! | 56 | 1567 | 1 | 0 | 4902
#REF! | 56 | 1567 | 2 | 0 | 4902
#REF! | 56 | 1567 | 3 | 0 | 4902
#REF! | 56 | 1567 | 4 | 0 | 4902
#REF! | 56 | 1145 | 0 | 0 | 4907
#REF! | 56 | 1157 | 0 | 0 | 4902
#REF! | 56 | 1157 | 1 | 0 | 4902
#REF! | 56 | 1157 | 2 | 0 | 4902
#REF! | 56 | 1157 | 3 | 0 | 4902
#REF! | 56 | 1157 | 4 | 0 | 4902
#REF! | 56 | 1855 | 0 | 0 | 4902
#REF! | 56 | 1855 | 1 | 0 | 4902
#REF! | 56 | 1855 | 2 | 0 | 4902
#REF! | 56 | 1855 | 3 | 0 | 4902
#REF! | 56 | 1855 | 4 | 0 | 4902
#REF! | 56 | 1163 | 0 | 0 | 4902
#REF! | 56 | 1163 | 1 | 0 | 4902
#REF! | 56 | 1163 | 2 | 0 | 4902
#REF! | 56 | 1163 | 3 | 0 | 4902
#REF! | 56 | 1163 | 4 | 0 | 4902
#REF! | 56 | 1164 | 0 | 0 | 4902
#REF! | 56 | 1164 | 1 | 0 | 4902
#REF! | 56 | 1164 | 2 | 0 | 4902
#REF! | 56 | 1164 | 3 | 0 | 4902
#REF! | 56 | 1164 | 4 | 0 | 4902
#REF! | 56 | 1165 | 0 | 0 | 4902
#REF! | 56 | 1165 | 1 | 0 | 4902
#REF! | 56 | 1165 | 2 | 0 | 4902
#REF! | 56 | 1165 | 3 | 0 | 4902
#REF! | 56 | 1165 | 4 | 0 | 4902
#REF! | 56 | 1166 | 0 | 0 | 4902
#REF! | 56 | 1166 | 1 | 0 | 4902
#REF! | 56 | 1166 | 2 | 0 | 4902
#REF! | 56 | 1166 | 3 | 0 | 4902
#REF! | 56 | 1166 | 4 | 0 | 4902
9. Арматура. | 56 | 1281 | 0 | 0 | 4907
72 | 56 | 1293 | 0 | 0 | 4902
БЦ-3.01030102-03 | 56 | 1293 | 1 | 0 | 4902
Снятие вентилей Ду10 мм, Ру14 МПа | 56 | 1293 | 2 | 0 | 4902
1 шт. | 56 | 1293 | 3 | 0 | 4902
10 | 56 | 1293 | 4 | 0 | 4902
73 | 56 | 1860 | 0 | 0 | 4902
БЦ-3.01030102-04 ДИЗ№1 | 56 | 1860 | 1 | 0 | 4902
Установка вентилей Ду10 мм, Ру14 МПа | 56 | 1860 | 2 | 0 | 4902
1 шт. | 56 | 1860 | 3 | 0 | 4902
10 | 56 | 1860 | 4 | 0 | 4902
74 | 56 | 1856 | 0 | 0 | 4902
БЦ-3.01030102-03 | 56 | 1856 | 1 | 0 | 4902
Снятие вентилей Ду10 мм, Ру23 МПа | 56 | 1856 | 2 | 0 | 4902
1 шт. | 56 | 1856 | 3 | 0 | 4902
6 | 56 | 1856 | 4 | 0 | 4902
75 | 56 | 1857 | 0 | 0 | 4902
БЦ-3.01030102-04 ДИЗ№1 | 56 | 1857 | 1 | 0 | 4902
Установка вентилей Ду10 мм, Ру23 МПа | 56 | 1857 | 2 | 0 | 4902
1 шт. | 56 | 1857 | 3 | 0 | 4902
6 | 56 | 1857 | 4 | 0 | 4902
76 | 56 | 1861 | 0 | 0 | 4902
БЦ-3.01030103-03 | 56 | 1861 | 1 | 0 | 4902
Снятие вентилей Ду20 мм, Ру14 МПа | 56 | 1861 | 2 | 0 | 4902
1 шт. | 56 | 1861 | 3 | 0 | 4902
4 | 56 | 1861 | 4 | 0 | 4902
77 | 56 | 1862 | 0 | 0 | 4902
БЦ-3.01030103-04 | 56 | 1862 | 1 | 0 | 4902
Установка вентилей Ду20 мм, Ру14 МПа | 56 | 1862 | 2 | 0 | 4902
1 шт. | 56 | 1862 | 3 | 0 | 4902
4 | 56 | 1862 | 4 | 0 | 4902
78 | 56 | 1296 | 0 | 0 | 4902
БЦ-3.01030103-03 | 56 | 1296 | 1 | 0 | 4902
Снятие вентилей Ду20 мм, Ру23 МПа | 56 | 1296 | 2 | 0 | 4902
1 шт. | 56 | 1296 | 3 | 0 | 4902
25 | 56 | 1296 | 4 | 0 | 4902
79 | 56 | 1295 | 0 | 0 | 4902
БЦ-3.01030103-04 | 56 | 1295 | 1 | 0 | 4902
Установка вентилей Ду20 мм, Ру23 МПа | 56 | 1295 | 2 | 0 | 4902
1 шт. | 56 | 1295 | 3 | 0 | 4902
25 | 56 | 1295 | 4 | 0 | 4902
80 | 56 | 1780 | 0 | 0 | 4902
БЦ-3.01030104-03 | 56 | 1780 | 1 | 0 | 4902
Снятие вентилей Ду65 Ру23МПа | 56 | 1780 | 2 | 0 | 4902
1 шт. | 56 | 1780 | 3 | 0 | 4902
4 | 56 | 1780 | 4 | 0 | 4902
81 | 56 | 1781 | 0 | 0 | 4902
БЦ-3.01030104-04 | 56 | 1781 | 1 | 0 | 4902
Установка вентилей Ду65 Ру23МПа (с патрубками под приварку) | 56 | 1781 | 2 | 0 | 4902
1 шт. | 56 | 1781 | 3 | 0 | 4902
4 | 56 | 1781 | 4 | 0 | 4902
82 | 56 | 1871 | 0 | 0 | 4902
БЦ-3.01070104-03 | 56 | 1871 | 1 | 0 | 4902
Снятие. Задвижки сверхвысокого давления на параметры: 23 МПа, с патрубками под приварку). Диаметр условного прохода 175 мм | 56 | 1871 | 2 | 0 | 4902
1 шт. | 56 | 1871 | 3 | 0 | 4902
2 | 56 | 1871 | 4 | 0 | 4902
83 | 56 | 1872 | 0 | 0 | 4902
БЦ-3.01070104-04 | 56 | 1872 | 1 | 0 | 4902
Установка. Задвижки сверхвысокого давления на параметры: 23 МПа, с патрубками под приварку). Диаметр условного прохода 175 мм | 56 | 1872 | 2 | 0 | 4902
1 шт. | 56 | 1872 | 3 | 0 | 4902
2 | 56 | 1872 | 4 | 0 | 4902
84 | 56 | 1873 | 0 | 0 | 4902
БЦ-1.08030401-01 ДИЗ№1 | 56 | 1873 | 1 | 0 | 4902
Изготовление временных сварных металлоконструкций для раскрепления трубопроводов | 56 | 1873 | 2 | 0 | 4902
1 т | 56 | 1873 | 3 | 0 | 4902
0.027 | 56 | 1873 | 4 | 0 | 4902
85 | 56 | 1874 | 0 | 0 | 4902
БЦ-1.08030401-01 ДИЗ№1 | 56 | 1874 | 1 | 0 | 4902
Изготовление временных сварных металлоконструкций для такелажной оснастки. | 56 | 1874 | 2 | 0 | 4902
1 т | 56 | 1874 | 3 | 0 | 4902
0.28 | 56 | 1874 | 4 | 0 | 4902
#REF! | 56 | 1908 | 0 | 0 | 4907
#REF! | 56 | 1907 | 0 | 0 | 4907
#REF! | 56 | 1909 | 0 | 0 | 4907
10. Ремонт обшивы котла | 56 | 1177 | 0 | 0 | 4907
86 | 56 | 1178 | 0 | 0 | 4902
БЦ-1.0801010101 | 56 | 1178 | 1 | 0 | 4902
Снятие и установка листов наружной обшивы котла | 56 | 1178 | 2 | 0 | 4902
1 т | 56 | 1178 | 3 | 0 | 4902
3.5 | 56 | 1178 | 4 | 0 | 4902
87 | 56 | 1465 | 0 | 0 | 4902
БЦ-1.0801020101 | 56 | 1465 | 1 | 0 | 4902
Изготовление листов наружной обшивы котла | 56 | 1465 | 2 | 0 | 4902
1 т | 56 | 1465 | 3 | 0 | 4902
3.5 | 56 | 1465 | 4 | 0 | 4902
#REF! | 56 | 1667 | 0 | 0 | 4902
#REF! | 56 | 1667 | 1 | 0 | 4902
#REF! | 56 | 1667 | 2 | 0 | 4902
#REF! | 56 | 1667 | 3 | 0 | 4902
#REF! | 56 | 1667 | 4 | 0 | 4902
#REF! | 56 | 1669 | 0 | 0 | 4902
#REF! | 56 | 1669 | 1 | 0 | 4902
#REF! | 56 | 1669 | 2 | 0 | 4902
#REF! | 56 | 1669 | 3 | 0 | 4902
#REF! | 56 | 1669 | 4 | 0 | 4902
#REF! | 56 | 1668 | 0 | 0 | 4902
#REF! | 56 | 1668 | 1 | 0 | 4902
#REF! | 56 | 1668 | 2 | 0 | 4902
#REF! | 56 | 1668 | 3 | 0 | 4902
#REF! | 56 | 1668 | 4 | 0 | 4902
89 | 56 | 1438 | 0 | 0 | 4902
БЦ-1.06030105-01 ДИЗ№1 | 56 | 1438 | 1 | 0 | 4902
Изготовление элементов гарнитуры: рамка лаза | 56 | 1438 | 2 | 0 | 4902
1 шт. | 56 | 1438 | 3 | 0 | 4902
2 | 56 | 1438 | 4 | 0 | 4902
90 | 56 | 1439 | 0 | 0 | 4902
БЦ-1.06020104-01 ДИЗ№1 ч.01п.19 | 56 | 1439 | 1 | 0 | 4902
Установка элементов гарнитуры котла: рамка лаза | 56 | 1439 | 2 | 0 | 4902
1 шт. | 56 | 1439 | 3 | 0 | 4902
2 | 56 | 1439 | 4 | 0 | 4902
91 | 56 | 1440 | 0 | 0 | 4902
БЦ-1.06030101-01 ДИЗ№1 | 56 | 1440 | 1 | 0 | 4902
Изготовление элементов гарнитуры: дверца лаза | 56 | 1440 | 2 | 0 | 4902
1 шт. | 56 | 1440 | 3 | 0 | 4902
2 | 56 | 1440 | 4 | 0 | 4902
92 | 56 | 1441 | 0 | 0 | 4902
БЦ-1.06020101-01 ДИЗ№1 ч.01п.19 | 56 | 1441 | 1 | 0 | 4902
Установка элементов гарнитуры котла: дверца лаза | 56 | 1441 | 2 | 0 | 4902
1 шт. | 56 | 1441 | 3 | 0 | 4902
2 | 56 | 1441 | 4 | 0 | 4902
93 | 56 | 1183 | 0 | 0 | 4902
БЦ-1.08020301-01 | 56 | 1183 | 1 | 0 | 4902
Изготовление площадок, масса металлоконструкции до 0,2 т. | 56 | 1183 | 2 | 0 | 4902
1 т | 56 | 1183 | 3 | 0 | 4902
0.31 | 56 | 1183 | 4 | 0 | 4902
94 | 56 | 1181 | 0 | 0 | 4902
БЦ-1.08020201-01 ч.01п.19 | 56 | 1181 | 1 | 0 | 4902
Установка площадок, масса металлоконструкции до 0,2 т | 56 | 1181 | 2 | 0 | 4902
1 т | 56 | 1181 | 3 | 0 | 4902
0.31 | 56 | 1181 | 4 | 0 | 4902
95 | 56 | 1182 | 0 | 0 | 4902
БЦ-1.08020201-01 | 56 | 1182 | 1 | 0 | 4902
Снятие и установка лестниц и площадок для монтажа элементов обшивы, масса м/к до 0,2 т | 56 | 1182 | 2 | 0 | 4902
1 т | 56 | 1182 | 3 | 0 | 4902
0.86 | 56 | 1182 | 4 | 0 | 4902
96 | 56 | 1184 | 0 | 0 | 4902
БЦ-1.08030401-01 ДИЗ№1 | 56 | 1184 | 1 | 0 | 4902
Изготовление сварных временных м/конструкций для установки такелажной оснастки. | 56 | 1184 | 2 | 0 | 4902
1 т | 56 | 1184 | 3 | 0 | 4902
0.17 | 56 | 1184 | 4 | 0 | 4902
97 | 56 | 1185 | 0 | 0 | 4902
БЦ-1.08030401-01 ДИЗ№1 | 56 | 1185 | 1 | 0 | 4902
Изготовление сварных временных м/конструкций для раскрепления элементов обшивы. | 56 | 1185 | 2 | 0 | 4902
1 т | 56 | 1185 | 3 | 0 | 4902
0.13 | 56 | 1185 | 4 | 0 | 4902
11. Каркас котла. | 56 | 1190 | 0 | 0 | 4907
98 | 56 | 1195 | 0 | 0 | 4902
БЦ-1.08020101-01 ДИЗ№1 | 56 | 1195 | 1 | 0 | 4902
Ремонт лестниц и площадок, правка поручней, стоек, бортовых полос. Замена отд. элементов | 56 | 1195 | 2 | 0 | 4902
1 т | 56 | 1195 | 3 | 0 | 4902
1.5 | 56 | 1195 | 4 | 0 | 4902
99 | 56 | 1584 | 0 | 0 | 4902
БЦ-1.08030301-01 ДИЗ№1 | 56 | 1584 | 1 | 0 | 4902
Изготовление сварных м/конструкций всаса вентиляторов с улицы, масса элемента до 0,05 т | 56 | 1584 | 2 | 0 | 4902
1 т | 56 | 1584 | 3 | 0 | 4902
0.28 | 56 | 1584 | 4 | 0 | 4902
100 | 56 | 1585 | 0 | 0 | 4902
БЦ-1.08030101-01 ДИЗ№1 ч.01п.19 | 56 | 1585 | 1 | 0 | 4902
Монтаж м/конструкций каркаса всаса вентиляторов с улицы, масса элемента до 0,05 т | 56 | 1585 | 2 | 0 | 4902
1 т | 56 | 1585 | 3 | 0 | 4902
0.28 | 56 | 1585 | 4 | 0 | 4902
101 | 56 | 1623 | 0 | 0 | 4902
БЦ-1.08030101-01 ДИЗ№1 ч.01п.19 | 56 | 1623 | 1 | 0 | 4902
Демонтаж м/конструкций каркаса всаса вентиляторов с улицы, масса элемента до 0,05 т | 56 | 1623 | 2 | 0 | 4902
1 т | 56 | 1623 | 3 | 0 | 4902
0.18 | 56 | 1623 | 4 | 0 | 4902
102 | 56 | 1586 | 0 | 0 | 4902
БЦ-1.26010201-01 | 56 | 1586 | 1 | 0 | 4902
Сборка и разборка инвентарных и металлических лесов | 56 | 1586 | 2 | 0 | 4902
1 т | 56 | 1586 | 3 | 0 | 4902
0.56 | 56 | 1586 | 4 | 0 | 4902
103 | 56 | 1587 | 0 | 0 | 4902
БЦ-1.07010102-01 | 56 | 1587 | 1 | 0 | 4902
Устранение неплотностей м/конструкций каркаса всаса вентилятора электросваркой | 56 | 1587 | 2 | 0 | 4902
1 п.м шва | 56 | 1587 | 3 | 0 | 4902
20 | 56 | 1587 | 4 | 0 | 4902
13. Заключительные работы. | 56 | 1202 | 0 | 0 | 4907
108 | 56 | 1203 | 0 | 0 | 4902
БЦ-1.26010601-03 | 56 | 1203 | 1 | 0 | 4902
Гидравлическое испытание однокорпусного котла рабочим давлением, паровая проивзодительность котла свыше 120 до 320 т/ч после ремонта. | 56 | 1203 | 2 | 0 | 4902
1 котел | 56 | 1203 | 3 | 0 | 4902
1 | 56 | 1203 | 4 | 0 | 4902
ИТОГО: | 56 | 147 | 0 | 0 | 4903
Индексация цен к=1,44 | 56 | 90 | 0 | 0 | 100
#REF! | 56 | 90 | 1 | 0 | 100
#REF! | 56 | 90 | 3 | 0 | 100
Итого | 56 | 91 | 0 | 0 | 103
#REF! | 56 | 91 | 1 | 0 | 103
#REF! | 56 | 92 | 0 | 0 | 102
#REF! | 56 | 92 | 1 | 0 | 102
#REF! | 56 | 101 | 0 | 0 | 103
#REF! | 56 | 101 | 1 | 0 | 103
#REF! | 56 | 543 | 0 | 0 | 102
#REF! | 56 | 543 | 1 | 0 | 102
#REF! | 56 | 93 | 0 | 0 | 103
#REF! | 56 | 93 | 1 | 0 | 103
#REF! | 56 | 129 | 0 | 0 | 4900
#REF! | 56 | 129 | 1 | 0 | 4900
#REF! | 56 | 129 | 2 | 0 | 4900
#REF! | 56 | 129 | 3 | 0 | 4900
#REF! | 56 | 129 | 4 | 0 | 4900
#REF! | 56 | 129 | 5 | 0 | 4900
#REF! | 56 | 129 | 6 | 0 | 4900
#REF! | 56 | 162 | 0 | 0 | 4907
#REF! | 56 | 544 | 0 | 0 | 4902
#REF! | 56 | 544 | 1 | 0 | 4902
#REF! | 56 | 544 | 2 | 0 | 4902
#REF! | 56 | 544 | 3 | 0 | 4902
#REF! | 56 | 544 | 4 | 0 | 4902
#REF! | 56 | 574 | 0 | 0 | 4902
#REF! | 56 | 574 | 1 | 0 | 4902
#REF! | 56 | 574 | 2 | 0 | 4902
#REF! | 56 | 574 | 3 | 0 | 4902
#REF! | 56 | 574 | 4 | 0 | 4902
#REF! | 56 | 1238 | 0 | 0 | 4902
#REF! | 56 | 1238 | 1 | 0 | 4902
#REF! | 56 | 1238 | 2 | 0 | 4902
#REF! | 56 | 1238 | 3 | 0 | 4902
#REF! | 56 | 1238 | 4 | 0 | 4902
#REF! | 56 | 1596 | 0 | 0 | 4902
#REF! | 56 | 1596 | 1 | 0 | 4902
#REF! | 56 | 1596 | 2 | 0 | 4902
#REF! | 56 | 1596 | 3 | 0 | 4902
#REF! | 56 | 1596 | 4 | 0 | 4902
#REF! | 56 | 1863 | 0 | 0 | 4902
#REF! | 56 | 1863 | 1 | 0 | 4902
#REF! | 56 | 1863 | 2 | 0 | 4902
#REF! | 56 | 1863 | 3 | 0 | 4902
#REF! | 56 | 1863 | 4 | 0 | 4902
#REF! | 56 | 1864 | 0 | 0 | 4902
#REF! | 56 | 1864 | 1 | 0 | 4902
#REF! | 56 | 1864 | 2 | 0 | 4902
#REF! | 56 | 1864 | 3 | 0 | 4902
#REF! | 56 | 1864 | 4 | 0 | 4902
#REF! | 56 | 132 | 0 | 0 | 4903
#REF! | 56 | 902 | 0 | 0 | 100
#REF! | 56 | 902 | 1 | 0 | 100
#REF! | 56 | 902 | 3 | 0 | 100
#REF! | 56 | 903 | 0 | 0 | 103
#REF! | 56 | 903 | 1 | 0 | 103
#REF! | 56 | 904 | 0 | 0 | 102
#REF! | 56 | 904 | 1 | 0 | 102
#REF! | 56 | 905 | 0 | 0 | 103
#REF! | 56 | 905 | 1 | 0 | 103
#REF! | 56 | 32 | 0 | 0 | 22700
#REF! | 56 | 32 | 1 | 0 | 22700
#REF! | 56 | 32 | 2 | 0 | 22700
#REF! | 56 | 32 | 3 | 0 | 22700
#REF! | 56 | 32 | 4 | 0 | 22700
#REF! | 56 | 32 | 5 | 0 | 22700
#REF! | 56 | 32 | 6 | 0 | 22700
#REF! | 56 | 1352 | 0 | 0 | 22711
#REF! | 56 | 1352 | 1 | 0 | 22711
#REF! | 56 | 1352 | 2 | 0 | 22711
#REF! | 56 | 1352 | 3 | 0 | 22711
#REF! | 56 | 1352 | 4 | 0 | 22711
#REF! | 56 | 1352 | 5 | 0 | 22711
#REF! | 56 | 1352 | 6 | 0 | 22711
#REF! | 56 | 1013 | 0 | 0 | 22711
#REF! | 56 | 1013 | 1 | 0 | 22711
#REF! | 56 | 1013 | 2 | 0 | 22711
#REF! | 56 | 1013 | 3 | 0 | 22711
#REF! | 56 | 1013 | 4 | 0 | 22711
#REF! | 56 | 1013 | 5 | 0 | 22711
#REF! | 56 | 1013 | 6 | 0 | 22711
#REF! | 56 | 1784 | 0 | 0 | 22711
#REF! | 56 | 1784 | 1 | 0 | 22711
#REF! | 56 | 1784 | 2 | 0 | 22711
#REF! | 56 | 1784 | 3 | 0 | 22711
#REF! | 56 | 1784 | 4 | 0 | 22711
#REF! | 56 | 1784 | 5 | 0 | 22711
#REF! | 56 | 1784 | 6 | 0 | 22711
#REF! | 56 | 1785 | 0 | 0 | 22711
#REF! | 56 | 1785 | 1 | 0 | 22711
#REF! | 56 | 1785 | 2 | 0 | 22711
#REF! | 56 | 1785 | 3 | 0 | 22711
#REF! | 56 | 1785 | 4 | 0 | 22711
#REF! | 56 | 1785 | 5 | 0 | 22711
#REF! | 56 | 1785 | 6 | 0 | 22711
#REF! | 56 | 1243 | 0 | 0 | 22711
#REF! | 56 | 1243 | 1 | 0 | 22711
#REF! | 56 | 1243 | 2 | 0 | 22711
#REF! | 56 | 1243 | 3 | 0 | 22711
#REF! | 56 | 1243 | 4 | 0 | 22711
#REF! | 56 | 1243 | 5 | 0 | 22711
#REF! | 56 | 1243 | 6 | 0 | 22711
#REF! | 56 | 1355 | 0 | 0 | 22711
#REF! | 56 | 1355 | 1 | 0 | 22711
#REF! | 56 | 1355 | 2 | 0 | 22711
#REF! | 56 | 1355 | 3 | 0 | 22711
#REF! | 56 | 1355 | 4 | 0 | 22711
#REF! | 56 | 1355 | 5 | 0 | 22711
#REF! | 56 | 1355 | 6 | 0 | 22711
#REF! | 56 | 1786 | 0 | 0 | 22711
#REF! | 56 | 1786 | 1 | 0 | 22711
#REF! | 56 | 1786 | 2 | 0 | 22711
#REF! | 56 | 1786 | 3 | 0 | 22711
#REF! | 56 | 1786 | 4 | 0 | 22711
#REF! | 56 | 1786 | 5 | 0 | 22711
#REF! | 56 | 1786 | 6 | 0 | 22711
#REF! | 56 | 1356 | 0 | 0 | 22711
#REF! | 56 | 1356 | 1 | 0 | 22711
#REF! | 56 | 1356 | 2 | 0 | 22711
#REF! | 56 | 1356 | 3 | 0 | 22711
#REF! | 56 | 1356 | 4 | 0 | 22711
#REF! | 56 | 1356 | 5 | 0 | 22711
#REF! | 56 | 1356 | 6 | 0 | 22711
#REF! | 56 | 1246 | 0 | 0 | 22711
#REF! | 56 | 1246 | 1 | 0 | 22711
#REF! | 56 | 1246 | 2 | 0 | 22711
#REF! | 56 | 1246 | 3 | 0 | 22711
#REF! | 56 | 1246 | 4 | 0 | 22711
#REF! | 56 | 1246 | 5 | 0 | 22711
#REF! | 56 | 1246 | 6 | 0 | 22711
#REF! | 56 | 1247 | 0 | 0 | 22711
#REF! | 56 | 1247 | 1 | 0 | 22711
#REF! | 56 | 1247 | 2 | 0 | 22711
#REF! | 56 | 1247 | 3 | 0 | 22711
#REF! | 56 | 1247 | 4 | 0 | 22711
#REF! | 56 | 1247 | 5 | 0 | 22711
#REF! | 56 | 1247 | 6 | 0 | 22711
#REF! | 56 | 1245 | 0 | 0 | 22711
#REF! | 56 | 1245 | 1 | 0 | 22711
#REF! | 56 | 1245 | 2 | 0 | 22711
#REF! | 56 | 1245 | 3 | 0 | 22711
#REF! | 56 | 1245 | 4 | 0 | 22711
#REF! | 56 | 1245 | 5 | 0 | 22711
#REF! | 56 | 1245 | 6 | 0 | 22711
#REF! | 56 | 1248 | 0 | 0 | 22711
#REF! | 56 | 1248 | 1 | 0 | 22711
#REF! | 56 | 1248 | 2 | 0 | 22711
#REF! | 56 | 1248 | 3 | 0 | 22711
#REF! | 56 | 1248 | 4 | 0 | 22711
#REF! | 56 | 1248 | 5 | 0 | 22711
#REF! | 56 | 1248 | 6 | 0 | 22711
#REF! | 56 | 1253 | 0 | 0 | 22711
#REF! | 56 | 1253 | 1 | 0 | 22711
#REF! | 56 | 1253 | 2 | 0 | 22711
#REF! | 56 | 1253 | 3 | 0 | 22711
#REF! | 56 | 1253 | 4 | 0 | 22711
#REF! | 56 | 1253 | 5 | 0 | 22711
#REF! | 56 | 1253 | 6 | 0 | 22711
#REF! | 56 | 1252 | 0 | 0 | 22711
#REF! | 56 | 1252 | 1 | 0 | 22711
#REF! | 56 | 1252 | 2 | 0 | 22711
#REF! | 56 | 1252 | 3 | 0 | 22711
#REF! | 56 | 1252 | 4 | 0 | 22711
#REF! | 56 | 1252 | 5 | 0 | 22711
#REF! | 56 | 1252 | 6 | 0 | 22711
#REF! | 56 | 1251 | 0 | 0 | 22711
#REF! | 56 | 1251 | 1 | 0 | 22711
#REF! | 56 | 1251 | 2 | 0 | 22711
#REF! | 56 | 1251 | 3 | 0 | 22711
#REF! | 56 | 1251 | 4 | 0 | 22711
#REF! | 56 | 1251 | 5 | 0 | 22711
#REF! | 56 | 1251 | 6 | 0 | 22711
#REF! | 56 | 1250 | 0 | 0 | 22711
#REF! | 56 | 1250 | 1 | 0 | 22711
#REF! | 56 | 1250 | 2 | 0 | 22711
#REF! | 56 | 1250 | 3 | 0 | 22711
#REF! | 56 | 1250 | 4 | 0 | 22711
#REF! | 56 | 1250 | 5 | 0 | 22711
#REF! | 56 | 1250 | 6 | 0 | 22711
#REF! | 56 | 958 | 0 | 0 | 22711
#REF! | 56 | 958 | 1 | 0 | 22711
#REF! | 56 | 958 | 2 | 0 | 22711
#REF! | 56 | 958 | 3 | 0 | 22711
#REF! | 56 | 958 | 4 | 0 | 22711
#REF! | 56 | 958 | 5 | 0 | 22711
#REF! | 56 | 958 | 6 | 0 | 22711
#REF! | 56 | 1787 | 0 | 0 | 22711
#REF! | 56 | 1787 | 1 | 0 | 22711
#REF! | 56 | 1787 | 2 | 0 | 22711
#REF! | 56 | 1787 | 3 | 0 | 22711
#REF! | 56 | 1787 | 4 | 0 | 22711
#REF! | 56 | 1787 | 5 | 0 | 22711
#REF! | 56 | 1787 | 6 | 0 | 22711
#REF! | 56 | 1788 | 0 | 0 | 22711
#REF! | 56 | 1788 | 1 | 0 | 22711
#REF! | 56 | 1788 | 2 | 0 | 22711
#REF! | 56 | 1788 | 3 | 0 | 22711
#REF! | 56 | 1788 | 4 | 0 | 22711
#REF! | 56 | 1788 | 5 | 0 | 22711
#REF! | 56 | 1788 | 6 | 0 | 22711
#REF! | 56 | 1014 | 0 | 0 | 22711
#REF! | 56 | 1014 | 1 | 0 | 22711
#REF! | 56 | 1014 | 2 | 0 | 22711
#REF! | 56 | 1014 | 3 | 0 | 22711
#REF! | 56 | 1014 | 4 | 0 | 22711
#REF! | 56 | 1014 | 5 | 0 | 22711
#REF! | 56 | 1014 | 6 | 0 | 22711
#REF! | 56 | 1405 | 0 | 0 | 22711
#REF! | 56 | 1405 | 1 | 0 | 22711
#REF! | 56 | 1405 | 2 | 0 | 22711
#REF! | 56 | 1405 | 3 | 0 | 22711
#REF! | 56 | 1405 | 4 | 0 | 22711
#REF! | 56 | 1405 | 5 | 0 | 22711
#REF! | 56 | 1405 | 6 | 0 | 22711
#REF! | 56 | 1358 | 0 | 0 | 22711
#REF! | 56 | 1358 | 1 | 0 | 22711
#REF! | 56 | 1358 | 2 | 0 | 22711
#REF! | 56 | 1358 | 3 | 0 | 22711
#REF! | 56 | 1358 | 4 | 0 | 22711
#REF! | 56 | 1358 | 5 | 0 | 22711
#REF! | 56 | 1358 | 6 | 0 | 22711
#REF! | 56 | 1359 | 0 | 0 | 22711
#REF! | 56 | 1359 | 1 | 0 | 22711
#REF! | 56 | 1359 | 2 | 0 | 22711
#REF! | 56 | 1359 | 3 | 0 | 22711
#REF! | 56 | 1359 | 4 | 0 | 22711
#REF! | 56 | 1359 | 5 | 0 | 22711
#REF! | 56 | 1359 | 6 | 0 | 22711
#REF! | 56 | 797 | 0 | 0 | 22711
#REF! | 56 | 797 | 1 | 0 | 22711
#REF! | 56 | 797 | 2 | 0 | 22711
#REF! | 56 | 797 | 3 | 0 | 22711
#REF! | 56 | 797 | 4 | 0 | 22711
#REF! | 56 | 797 | 5 | 0 | 22711
#REF! | 56 | 797 | 6 | 0 | 22711
#REF! | 56 | 389 | 0 | 0 | 22711
#REF! | 56 | 389 | 1 | 0 | 22711
#REF! | 56 | 389 | 2 | 0 | 22711
#REF! | 56 | 389 | 3 | 0 | 22711
#REF! | 56 | 389 | 4 | 0 | 22711
#REF! | 56 | 389 | 5 | 0 | 22711
#REF! | 56 | 389 | 6 | 0 | 22711
#REF! | 56 | 953 | 0 | 0 | 22711
#REF! | 56 | 953 | 1 | 0 | 22711
#REF! | 56 | 953 | 2 | 0 | 22711
#REF! | 56 | 953 | 3 | 0 | 22711
#REF! | 56 | 953 | 4 | 0 | 22711
#REF! | 56 | 953 | 5 | 0 | 22711
#REF! | 56 | 953 | 6 | 0 | 22711
#REF! | 56 | 1255 | 0 | 0 | 22711
#REF! | 56 | 1255 | 1 | 0 | 22711
#REF! | 56 | 1255 | 2 | 0 | 22711
#REF! | 56 | 1255 | 3 | 0 | 22711
#REF! | 56 | 1255 | 4 | 0 | 22711
#REF! | 56 | 1255 | 5 | 0 | 22711
#REF! | 56 | 1255 | 6 | 0 | 22711
#REF! | 56 | 1256 | 0 | 0 | 22711
#REF! | 56 | 1256 | 1 | 0 | 22711
#REF! | 56 | 1256 | 2 | 0 | 22711
#REF! | 56 | 1256 | 3 | 0 | 22711
#REF! | 56 | 1256 | 4 | 0 | 22711
#REF! | 56 | 1256 | 5 | 0 | 22711
#REF! | 56 | 1256 | 6 | 0 | 22711
#REF! | 56 | 1406 | 0 | 0 | 22711
#REF! | 56 | 1406 | 1 | 0 | 22711
#REF! | 56 | 1406 | 2 | 0 | 22711
#REF! | 56 | 1406 | 3 | 0 | 22711
#REF! | 56 | 1406 | 4 | 0 | 22711
#REF! | 56 | 1406 | 5 | 0 | 22711
#REF! | 56 | 1406 | 6 | 0 | 22711
#REF! | 56 | 1407 | 0 | 0 | 22711
#REF! | 56 | 1407 | 1 | 0 | 22711
#REF! | 56 | 1407 | 2 | 0 | 22711
#REF! | 56 | 1407 | 3 | 0 | 22711
#REF! | 56 | 1407 | 4 | 0 | 22711
#REF! | 56 | 1407 | 5 | 0 | 22711
#REF! | 56 | 1407 | 6 | 0 | 22711
#REF! | 56 | 41 | 0 | 0 | 22711
#REF! | 56 | 41 | 1 | 0 | 22711
#REF! | 56 | 41 | 2 | 0 | 22711
#REF! | 56 | 41 | 3 | 0 | 22711
#REF! | 56 | 41 | 4 | 0 | 22711
#REF! | 56 | 41 | 5 | 0 | 22711
#REF! | 56 | 41 | 6 | 0 | 22711
#REF! | 56 | 42 | 0 | 0 | 22711
#REF! | 56 | 42 | 1 | 0 | 22711
#REF! | 56 | 42 | 2 | 0 | 22711
#REF! | 56 | 42 | 3 | 0 | 22711
#REF! | 56 | 42 | 4 | 0 | 22711
#REF! | 56 | 42 | 5 | 0 | 22711
#REF! | 56 | 42 | 6 | 0 | 22711
#REF! | 56 | 1257 | 0 | 0 | 22711
#REF! | 56 | 1257 | 1 | 0 | 22711
#REF! | 56 | 1257 | 2 | 0 | 22711
#REF! | 56 | 1257 | 3 | 0 | 22711
#REF! | 56 | 1257 | 4 | 0 | 22711
#REF! | 56 | 1257 | 5 | 0 | 22711
#REF! | 56 | 1257 | 6 | 0 | 22711
#REF! | 56 | 1262 | 0 | 0 | 22711
#REF! | 56 | 1262 | 1 | 0 | 22711
#REF! | 56 | 1262 | 2 | 0 | 22711
#REF! | 56 | 1262 | 3 | 0 | 22711
#REF! | 56 | 1262 | 4 | 0 | 22711
#REF! | 56 | 1262 | 5 | 0 | 22711
#REF! | 56 | 1262 | 6 | 0 | 22711
#REF! | 56 | 1267 | 0 | 0 | 22711
#REF! | 56 | 1267 | 1 | 0 | 22711
#REF! | 56 | 1267 | 2 | 0 | 22711
#REF! | 56 | 1267 | 3 | 0 | 22711
#REF! | 56 | 1267 | 4 | 0 | 22711
#REF! | 56 | 1267 | 5 | 0 | 22711
#REF! | 56 | 1267 | 6 | 0 | 22711
#REF! | 56 | 1921 | 0 | 0 | 22711
#REF! | 56 | 1921 | 1 | 0 | 22711
#REF! | 56 | 1921 | 2 | 0 | 22711
#REF! | 56 | 1921 | 3 | 0 | 22711
#REF! | 56 | 1921 | 4 | 0 | 22711
#REF! | 56 | 1921 | 5 | 0 | 22711
#REF! | 56 | 1921 | 6 | 0 | 22711
#REF! | 56 | 1922 | 0 | 0 | 22711
#REF! | 56 | 1922 | 1 | 0 | 22711
#REF! | 56 | 1922 | 2 | 0 | 22711
#REF! | 56 | 1922 | 3 | 0 | 22711
#REF! | 56 | 1922 | 4 | 0 | 22711
#REF! | 56 | 1922 | 5 | 0 | 22711
#REF! | 56 | 1922 | 6 | 0 | 22711
#REF! | 56 | 1606 | 0 | 0 | 22711
#REF! | 56 | 1606 | 1 | 0 | 22711
#REF! | 56 | 1606 | 2 | 0 | 22711
#REF! | 56 | 1606 | 3 | 0 | 22711
#REF! | 56 | 1606 | 4 | 0 | 22711
#REF! | 56 | 1606 | 5 | 0 | 22711
#REF! | 56 | 1606 | 6 | 0 | 22711
#REF! | 56 | 1607 | 0 | 0 | 22711
#REF! | 56 | 1607 | 1 | 0 | 22711
#REF! | 56 | 1607 | 2 | 0 | 22711
#REF! | 56 | 1607 | 3 | 0 | 22711
#REF! | 56 | 1607 | 4 | 0 | 22711
#REF! | 56 | 1607 | 5 | 0 | 22711
#REF! | 56 | 1607 | 6 | 0 | 22711
#REF! | 56 | 1608 | 0 | 0 | 22711
#REF! | 56 | 1608 | 1 | 0 | 22711
#REF! | 56 | 1608 | 2 | 0 | 22711
#REF! | 56 | 1608 | 3 | 0 | 22711
#REF! | 56 | 1608 | 4 | 0 | 22711
#REF! | 56 | 1608 | 5 | 0 | 22711
#REF! | 56 | 1608 | 6 | 0 | 22711
#REF! | 56 | 1387 | 0 | 0 | 22711
#REF! | 56 | 1387 | 1 | 0 | 22711
#REF! | 56 | 1387 | 2 | 0 | 22711
#REF! | 56 | 1387 | 3 | 0 | 22711
#REF! | 56 | 1387 | 4 | 0 | 22711
#REF! | 56 | 1387 | 5 | 0 | 22711
#REF! | 56 | 1387 | 6 | 0 | 22711
#REF! | 56 | 1791 | 0 | 0 | 22711
#REF! | 56 | 1791 | 1 | 0 | 22711
#REF! | 56 | 1791 | 2 | 0 | 22711
#REF! | 56 | 1791 | 3 | 0 | 22711
#REF! | 56 | 1791 | 4 | 0 | 22711
#REF! | 56 | 1791 | 5 | 0 | 22711
#REF! | 56 | 1791 | 6 | 0 | 22711
#REF! | 56 | 1789 | 0 | 0 | 22711
#REF! | 56 | 1789 | 1 | 0 | 22711
#REF! | 56 | 1789 | 2 | 0 | 22711
#REF! | 56 | 1789 | 3 | 0 | 22711
#REF! | 56 | 1789 | 4 | 0 | 22711
#REF! | 56 | 1789 | 5 | 0 | 22711
#REF! | 56 | 1789 | 6 | 0 | 22711
#REF! | 56 | 1610 | 0 | 0 | 22711
#REF! | 56 | 1610 | 1 | 0 | 22711
#REF! | 56 | 1610 | 2 | 0 | 22711
#REF! | 56 | 1610 | 3 | 0 | 22711
#REF! | 56 | 1610 | 4 | 0 | 22711
#REF! | 56 | 1610 | 5 | 0 | 22711
#REF! | 56 | 1610 | 6 | 0 | 22711
#REF! | 56 | 1611 | 0 | 0 | 22711
#REF! | 56 | 1611 | 1 | 0 | 22711
#REF! | 56 | 1611 | 2 | 0 | 22711
#REF! | 56 | 1611 | 3 | 0 | 22711
#REF! | 56 | 1611 | 4 | 0 | 22711
#REF! | 56 | 1611 | 5 | 0 | 22711
#REF! | 56 | 1611 | 6 | 0 | 22711
#REF! | 56 | 1605 | 0 | 0 | 22711
#REF! | 56 | 1605 | 1 | 0 | 22711
#REF! | 56 | 1605 | 2 | 0 | 22711
#REF! | 56 | 1605 | 3 | 0 | 22711
#REF! | 56 | 1605 | 4 | 0 | 22711
#REF! | 56 | 1605 | 5 | 0 | 22711
#REF! | 56 | 1605 | 6 | 0 | 22711
#REF! | 56 | 1616 | 0 | 0 | 22711
#REF! | 56 | 1616 | 1 | 0 | 22711
#REF! | 56 | 1616 | 2 | 0 | 22711
#REF! | 56 | 1616 | 3 | 0 | 22711
#REF! | 56 | 1616 | 4 | 0 | 22711
#REF! | 56 | 1616 | 5 | 0 | 22711
#REF! | 56 | 1616 | 6 | 0 | 22711
#REF! | 56 | 1625 | 0 | 0 | 22711
#REF! | 56 | 1625 | 1 | 0 | 22711
#REF! | 56 | 1625 | 2 | 0 | 22711
#REF! | 56 | 1625 | 3 | 0 | 22711
#REF! | 56 | 1625 | 4 | 0 | 22711
#REF! | 56 | 1625 | 5 | 0 | 22711
#REF! | 56 | 1625 | 6 | 0 | 22711
#REF! | 56 | 35 | 0 | 0 | 22703
#REF! | 56 | 959 | 0 | 0 | 4900
#REF! | 56 | 959 | 1 | 0 | 4900
#REF! | 56 | 959 | 2 | 0 | 4900
#REF! | 56 | 959 | 3 | 0 | 4900
#REF! | 56 | 959 | 4 | 0 | 4900
#REF! | 56 | 959 | 5 | 0 | 4900
#REF! | 56 | 959 | 6 | 0 | 4900
#REF! | 56 | 1792 | 0 | 0 | 4918
#REF! | 56 | 1792 | 1 | 0 | 4918
#REF! | 56 | 1792 | 2 | 0 | 4918
#REF! | 56 | 1792 | 3 | 0 | 4918
#REF! | 56 | 1792 | 5 | 0 | 4918
#REF! | 56 | 1792 | 7 | 0 | 4918
#REF! | 56 | 1793 | 0 | 0 | 4918
#REF! | 56 | 1793 | 1 | 0 | 4918
#REF! | 56 | 1793 | 2 | 0 | 4918
#REF! | 56 | 1793 | 3 | 0 | 4918
#REF! | 56 | 1793 | 5 | 0 | 4918
#REF! | 56 | 1793 | 7 | 0 | 4918
#REF! | 56 | 1794 | 0 | 0 | 4920
#REF! | 56 | 1794 | 1 | 0 | 4920
#REF! | 56 | 1794 | 2 | 0 | 4920
#REF! | 56 | 1794 | 3 | 0 | 4920
#REF! | 56 | 1794 | 4 | 0 | 4920
#REF! | 56 | 1794 | 5 | 0 | 4920
#REF! | 56 | 962 | 0 | 0 | 4903
#REF! | 56 | 1896 | 0 | 0 | 100
#REF! | 56 | 1896 | 1 | 0 | 100
#REF! | 56 | 1896 | 3 | 0 | 100
#REF! | 56 | 1899 | 0 | 0 | 103
#REF! | 56 | 1899 | 1 | 0 | 103
#REF! | 56 | 1900 | 0 | 0 | 102
#REF! | 56 | 1900 | 1 | 0 | 102
#REF! | 56 | 1901 | 0 | 0 | 103
#REF! | 56 | 1901 | 1 | 0 | 103
#REF! | 56 | 1902 | 0 | 0 | 102
#REF! | 56 | 1902 | 1 | 0 | 102
#REF! | 56 | 1903 | 0 | 0 | 102
#REF! | 56 | 1903 | 1 | 0 | 102
#REF! | 56 | 1904 | 0 | 0 | 103
#REF! | 56 | 1904 | 1 | 0 | 103
#REF! | 56 | 1897 | 0 | 0 | 103
#REF! | 56 | 1897 | 1 | 0 | 103
#REF! | 56 | 1891 | 0 | 0 | 100
#REF! | 56 | 1891 | 1 | 0 | 100
#REF! | 56 | 1891 | 3 | 0 | 100
#REF! | 56 | 1892 | 0 | 0 | 103
#REF! | 56 | 1892 | 1 | 0 | 103
#REF! | 56 | 1893 | 0 | 0 | 102
#REF! | 56 | 1893 | 1 | 0 | 102
#REF! | 56 | 1894 | 0 | 0 | 103
#REF! | 56 | 1894 | 1 | 0 | 103
#REF! | 56 | 1905 | 0 | 0 | 2000
#REF! | 56 | 1905 | 1 | 0 | 2000
#REF! | 56 | 1905 | 2 | 0 | 2000
14. Работы по калькуляции | 56 | 1905 | 3 | 0 | 2000
#REF! | 56 | 1905 | 4 | 0 | 2000
#REF! | 56 | 1905 | 5 | 0 | 2000

## насосы 1 оч
№ п/п | Обоснование цен | Наименование работ | Ед. изм. | Кол-во | Цена за ед. (руб) | Всего в руб.
1 |  | РАЗДЕЛ № 1
2 |  | Ремонт сетевых насосов 10НМКкх2 ЦН-1000-180
3 | БЦ ч.7 02010105-07 | Ремонт насосов 1 гр.сложности К=0,9 (отсутствие масл.системы) К=0,9 (подшипники качения | шт | 5 | 50506.74 | 252533.7
4 | БЦ ч.2 01151101-01 | Виброобследование вращающихся механизмов до и после ремонта с составлением отчета | агрегат | 10 | 8122 | 81220
5 | БЦ ч.2 01151001-03 | Подетальная статическая балансировка ротора насоса (масса ротора 2594кг) | шт | 5 | 722 | 3610
6 | БЦ ч.2 01151001-03 | Установка и снятие приспособления Прим. К=0,13 | шт | 5 | 93.86 | 469.3
7 | БЦ ч.2 01151001-03 | Изготовление и установка уравновешивающих грузов, снятие металла Прим. К=0.2 | шт | 5 | 144.4 | 722
8 | БЦ ч.3 01050101-03,04 | Снятие, установка воздушников насосов | шт | 5 | 905 | 4525
9 |  | Итого |  |  |  | 343080
10 |  | Итого к-1.022 |  |  |  | 350627.76
11 |  | Итого к - 1,33 |  |  |  | 466334.9208
12 | Калькуляция | Замена системы охлаждения насосов на металлопластиковые трубы с установкой отключающей арматуры | шт | 5 | 7680 | 38400
13 |  | Итого с к-0,85 |  |  |  | 32640
14 | БЦ ч.13 02010101-01 | Покраска корпуса и защитного кожуха муфты насоса с нанесением маркировки прим. К-1.1 (нанесение кистью) | 10м2 | 1.5 | 1882.1 | 2823.15
15 |  | Итого с к=1,15 |  |  |  | 3246.6225
16 |  | ВСЕГО |  |  |  | 502221.5433
17 |  | РАЗДЕЛ № 2
18 |  | Ремонт подпиточных насосов теплосети 14СД-9*1
19 | БЦ ч.7 02020103-01 | Ремонт насосов 1 гр.сложности К=0,9 (отсутствие масл.системы) К=0,9 (подшипники качения | шт | 3 | 33470.01 | 100410.03
20 | БЦ ч.2 01151101-01 | Виброобследование вращающихся механизмов до и после ремонта с составлением отчета | агрегат | 6 | 8122 | 48732
21 | БЦ ч.2 01151001-02 | Подетальная статическая балансировка ротора насоса (масса ротора 128кг) | шт | 3 | 527 | 1581
22 | БЦ ч.2 01151001-03 | Установка и снятие приспособления Прим. К=0,13 | шт | 3 | 68.51 | 205.53
23 | БЦ ч.2 01151001-03 | Изготовление и установка уравновешивающих грузов, снятие металла Прим. К=0.2 | шт | 3 | 105.4 | 316.2
24 | БЦ ч.3 01050101-03,04 | Снятие, установка воздушников насосов | шт | 3 | 905 | 2715
25 |  | Итого |  |  |  | 153959.76
26 |  | Итого к-1.022 |  |  |  | 157346.8747
27 |  | Итого к - 1,33 |  |  |  | 209271.3434
28 | Калькуляция | Замена системы охлаждения насосов на металлопластиковые трубы с установкой отключающей арматуры | шт | 3 | 7680 | 23040
29 |  | Итого с к-0,85 |  |  |  | 19584
30 | БЦ ч.13 02010101-01 | Покраска корпуса и защитного кожуха муфты насоса с нанесением маркировки прим. К-1.1 (нанесение кистью) | 10м2 | 1.5 | 1882.1 | 2823.15
31 |  | Итого с к=1,15 |  |  |  | 3246.6225
32 |  | ВСЕГО |  |  |  | 232101.9659
33 |  | РАЗДЕЛ № 3
34 |  | Заводской ремонт резервных подпиточных насосов 14СД-9*1
35 | БЦ ч.711010101-05 | Снятие насоса с помощью стационарного грузоподъемного механизма | шт | 3 | 283 | 849
36 | БЦ ч.711020101-05 | Установка насоса с помощью стационарного грузоподъемного механизма | шт | 3 | 341 | 1023
37 | БЦ ч.7 02020103-01 | Ремонт насосов 1 гр.сложности К=0,9 (отсутствие масл.системы) К=0,9 (подшипники качения | шт | 3 | 33470.01 | 100410.03
38 | БЦ ч.3 01050101-03,04 | Снятие, установка воздушников насосов | шт | 3 | 905 | 2715
39 |  | Итого |  |  |  | 104997.03
40 |  | Итого к-1.022 |  |  |  | 107306.9647
41 |  | Итого к - 1,33 |  |  |  | 142718.263
42 | калькуляция | Ремонт куорпуса насоса | шт | 3 | 11520 | 34560
43 | калькуляция | Замена уплотнений насоса | шт | 3 | 6720 | 20160
44 |  | Итого с к-0,85 |  |  |  | 46512
45 | БЦ ч.13 02010101-01 | Покраска корпуса и защитного кожуха муфты насоса с нанесением маркировки прим. К-1.1 (нанесение кистью) | 10м2 | 1.5 | 1882.1 | 2823.15
46 |  | Итого с к=1,15 |  |  |  | 3246.6225
47 |  | ВСЕГО |  |  |  | 192476.8855
48 |  | РАЗДЕЛ № 4
49 |  | Ремонт циркуляционных насосов 32Д-19
50 | БЦ ч.7 02020106-01 | Ремонт насосов 1 гр.сложности К=0,9 (отсутствие масл.системы) К=0,9 (подшипники качения | шт | 1 | 87211.89 | 87211.89
51 | БЦ ч.2 01151101-01 | Виброобследование вращающихся механизмов до и после ремонта с составлением отчета | агрегат | 2 | 8122 | 16244
52 | БЦ ч.2 01151001-02 | Подетальная статическая балансировка ротора насоса (масса ротора 128кг) | шт | 1 | 527 | 527
53 | БЦ ч.2 01151001-03 | Установка и снятие приспособления Прим. К=0,13 | шт | 1 | 68.51 | 68.51
54 | БЦ ч.2 01151001-03 | Изготовление и установка уравновешивающих грузов, снятие металла Прим. К=0.2 | шт | 1 | 105.4 | 105.4
55 | БЦ ч.711010101-05 | Снятие насоса с помощью стационарного грузоподъемного механизма | шт | 1 | 283 | 283
56 | БЦ ч.711020101-05 | Установка насоса с помощью стационарного грузоподъемного механизма | шт | 1 | 341 | 341
57 | БЦ ч.3 01050101-03,04 | Снятие, установка воздушников насосов | шт | 1 | 905 | 905
58 |  | Итого |  |  |  | 105685.8
59 |  | Итого к-1.022 |  |  |  | 108010.8876
60 |  | Итого к - 1,33 |  |  |  | 143654.4805
61 | Калькуляция | Замена системы охлаждения насосов на металлопластиковые трубы с установкой отключающей арматуры | шт | 3 | 7680 | 23040
62 | калькуляция | Ремонт куорпуса насоса | шт | 3 | 11520 | 34560
63 |  | Итого |  |  |  | 57600
64 |  | Итого с к-0,85 |  |  |  | 48960
65 | БЦ ч.13 02010101-01 | Покраска корпуса и защитного кожуха муфты насоса с нанесением маркировки прим. К-1.1 (нанесение кистью) | 10м2 | 0.5 | 1882.1 | 941.05
66 |  | Итого с к=1,15 |  |  |  | 1082.2075
67 |  | ВСЕГО |  |  |  | 193696.688
68 |  | РАЗДЕЛ №4
69 |  | Ремонт подпиточных сетевых насосов летних 20Д-6
70 | БЦ ч.7 02020104-01 | Ремонт насосов 1 гр.сложности К=0,9 (отсутствие масл.системы) К=0,9 (подшипники качения | шт | 3 | 47198.7 | 141596.1
71 | БЦ ч.2 01151101-01 | Виброобследование вращающихся механизмов до и после ремонта с составлением отчета | агрегат | 6 | 8122 | 48732
72 | БЦ ч.2 01151001-02 | Подетальная статическая балансировка ротора насоса (масса ротора 128кг) | шт | 3 | 527 | 1581
73 | БЦ ч.2 01151001-03 | Установка и снятие приспособления Прим. К=0,13 | шт | 3 | 68.51 | 205.53
74 | БЦ ч.2 01151001-03 | Изготовление и установка уравновешивающих грузов, снятие металла Прим. К=0.2 | шт | 3 | 105.4 | 316.2
75 | БЦ ч.711010101-05 | Снятие насоса с помощью стационарного грузоподъемного механизма | шт | 3 | 283 | 849
76 | БЦ ч.711020101-05 | Установка насоса с помощью стационарного грузоподъемного механизма | шт | 3 | 341 | 1023
77 | БЦ ч.3 01050101-03,04 | Снятие, установка воздушников насосов | шт | 3 | 905 | 2715
78 |  | Итого |  |  |  | 197017.83
79 |  | Итого к-1.022 |  |  |  | 201352.2223
80 |  | Итого к - 1,33 |  |  |  | 267798.4556
81 | Калькуляция | Замена системы охлаждения насосов на металлопластиковые трубы с установкой отключающей арматуры | шт | 3 | 7680 | 23040
82 | калькуляция | Ремонт куорпуса насоса | шт | 3 | 11520 | 34560
83 |  | Итого |  |  |  | 57600
84 |  | Итого с к-0,85 |  |  |  | 48960
85 | БЦ ч.13 02010101-01 | Покраска корпуса и защитного кожуха муфты насоса с нанесением маркировки прим. К-1.1 (нанесение кистью) | 10м2 | 1.5 | 1882.1 | 2823.15
86 |  | Итого с к=1,15 |  |  |  | 3246.6225
87 |  | ВСЕГО |  |  |  | 320005.0781
88 |  | РАЗДЕЛ №4
89 |  | Ремонт подпиточных сетевых насосов зимних 20Д-6
90 | БЦ ч.7 02020104-01 | Ремонт насосов 1 гр.сложности К=0,9 (отсутствие масл.системы) К=0,9 (подшипники качения | шт | 2 | 47198.7 | 94397.4
91 | БЦ ч.2 01151101-01 | Виброобследование вращающихся механизмов до и после ремонта с составлением отчета | агрегат | 4 | 8122 | 32488
92 | БЦ ч.2 01151001-02 | Подетальная статическая балансировка ротора насоса (масса ротора 128кг) | шт | 2 | 527 | 1054
93 | БЦ ч.2 01151001-03 | Установка и снятие приспособления Прим. К=0,13 | шт | 2 | 68.51 | 137.02
94 | БЦ ч.2 01151001-03 | Изготовление и установка уравновешивающих грузов, снятие металла Прим. К=0.2 | шт | 2 | 105.4 | 210.8
95 | БЦ ч.711010101-05 | Снятие насоса с помощью стационарного грузоподъемного механизма | шт | 2 | 283 | 566
96 | БЦ ч.711020101-05 | Установка насоса с помощью стационарного грузоподъемного механизма | шт | 2 | 341 | 682
97 | БЦ ч.3 01050101-03,04 | Снятие, установка воздушников насосов | шт | 2 | 905 | 1810
98 |  | Итого |  |  |  | 131345.22
99 |  | Итого к-1.022 |  |  |  | 134234.8148
100 |  | Итого к - 1,33 |  |  |  | 178532.3037
101 | Калькуляция | Замена системы охлаждения насосов на металлопластиковые трубы с установкой отключающей арматуры | шт | 2 | 7680 | 15360
102 | калькуляция | Ремонт куорпуса насоса | шт | 2 | 11520 | 23040
103 |  | Итого |  |  |  | 38400
104 |  | Итого с к-0,85 |  |  |  | 32640
105 | БЦ ч.13 02010101-01 | Покраска корпуса и защитного кожуха муфты насоса с нанесением маркировки прим. К-1.1 (нанесение кистью) | 10м2 | 1 | 1882.1 | 1882.1
106 |  | Итого с к=1,15 |  |  |  | 2164.415
107 |  | ВСЕГО |  |  |  | 213336.7187
108 |  | РАЗДЕЛ №5
109 |  | Ремонт конденсатных насосов турбин 8КсД-5*3
110 | БЦ ч.7 02010102-04 | Ремонт насосов 1 гр.сложности | шт | 6 | 47116 | 282696
111 | БЦ ч.2 01151101-01 | Виброобследование вращающихся механизмов до и после ремонта с составлением отчета | агрегат | 12 | 8122 | 97464
112 | БЦ ч.2 01151001-02 | Подетальная статическая балансировка ротора насоса (масса ротора 128кг) | шт | 6 | 527 | 3162
113 | БЦ ч.2 01151001-03 | Установка и снятие приспособления Прим. К=0,13 | шт | 6 | 68.51 | 411.06
114 | БЦ ч.2 01151001-03 | Изготовление и установка уравновешивающих грузов, снятие металла Прим. К=0.2 | шт | 6 | 105.4 | 632.4
115 | БЦ ч.711010101-05 | Снятие насоса с помощью стационарного грузоподъемного механизма | шт | 6 | 283 | 1698
116 | БЦ ч.711020101-05 | Установка насоса с помощью стационарного грузоподъемного механизма | шт | 6 | 341 | 2046
117 | БЦ ч.3 01050101-03,04 | Снятие, установка воздушников насосов | шт | 18 | 905 | 16290
118 |  | Итого |  |  |  | 404399.46
119 |  | Итого к-1.022 |  |  |  | 413296.2481
120 |  | Итого к - 1,33 |  |  |  | 549684.01
121 | калькуляция | Ремонт куорпуса насоса | шт | 2 | 11520 | 23040
122 |  | Итого |  |  |  | 23040
123 |  | Итого с к-0,85 |  |  |  | 19584
124 | БЦ ч.13 02010101-01 | Покраска корпуса и защитного кожуха муфты насоса с нанесением маркировки прим. К-1.1 (нанесение кистью) | 10м2 | 1.5 | 1882.1 | 2823.15
125 |  | Итого с к=1,15 |  |  |  | 3246.6225
126 |  | ВСЕГО |  |  |  | 572514.6325
127 |  | РАЗДЕЛ №6
128 |  | Ремонт конденсатных насосов турбин КсВ-125-140
129 | БЦ ч.7 04010103-01 | Ремонт насосов типа КсВ-125-140 | шт | 2 | 55591 | 111182
130 | БЦ ч.2 01151101-01 | Виброобследование вращающихся механизмов до и после ремонта с составлением отчета | агрегат | 4 | 8122 | 32488
131 | БЦ ч.2 01151001-02 | Подетальная статическая балансировка ротора насоса (масса ротора 128кг) | шт | 2 | 527 | 1054
132 | БЦ ч.2 01151001-03 | Установка и снятие приспособления Прим. К=0,13 | шт | 2 | 68.51 | 137.02
133 | БЦ ч.2 01151001-03 | Изготовление и установка уравновешивающих грузов, снятие металла Прим. К=0.2 | шт | 2 | 105.4 | 210.8
134 |  | Итого |  |  |  | 145071.82
135 |  | Итого к-1.022 |  |  |  | 148263.4
136 |  | Итого к - 1,33 |  |  |  | 197190.3221
137 | БЦ ч.13 02010101-01 | Покраска корпуса и защитного кожуха муфты насоса с нанесением маркировки прим. К-1.1 (нанесение кистью) | 10м2 | 0.5 | 1882.1 | 941.05
138 |  | Итого с к=1,15 |  |  |  | 1082.2075
139 |  | ВСЕГО |  |  |  | 198272.5296
140 |  | РАЗДЕЛ №7
141 |  | Ремонт насосов сырой воды ГВС-2 12НДсм |  |  |  |  | 55993.36
142 | БЦ ч.7 01090111-01 | Ремонт насосов типа 12НДсм | шт | 2 | 7215 | 14430
143 | БЦ ч.2 01151101-01 | Виброобследование вращающихся механизмов до и после ремонта с составлением отчета | агрегат | 4 | 8122 | 32488
144 | БЦ ч.2 01151001-02 | Подетальная статическая балансировка ротора насоса (масса ротора 128кг) | шт | 2 | 527 | 1054
145 | БЦ ч.2 01151001-03 | Установка и снятие приспособления Прим. К=0,13 | шт | 2 | 68.51 | 137.02
146 | БЦ ч.2 01151001-03 | Изготовление и установка уравновешивающих грузов, снятие металла Прим. К=0.2 | шт | 2 | 105.4 | 210.8
147 |  | Итого |  |  |  | 48319.82
148 |  | Итого к-1.022 |  |  |  | 49382.856
149 |  | Итого к - 1,33 |  |  |  | 65679.1985
150 | калькуляция | Ремонт куорпуса насоса | шт | 2 | 11520 | 23040
151 |  | Итого |  |  |  | 23040
152 |  | Итого с к-0,85 |  |  |  | 19584
153 | БЦ ч.13 02010101-01 | Покраска корпуса и защитного кожуха муфты насоса с нанесением маркировки прим. К-1.1 (нанесение кистью) | 10м2 | 1 | 1882.1 | 1882.1
154 |  | Итого с к=1,15 |  |  |  | 2164.415
155 |  | ВСЕГО |  |  |  | 87427.6135
156 |  | РАЗДЕЛ №8
157 |  | Ремонт газоохладительных насосов турбин 4К-6 |  |  |  |  | 55993.36
158 | БЦ ч.7 03010103-03 | Ремонт насосов типа 12НДсм | шт | 2 | 10363 | 20726
159 |  | Итого |  |  |  | 110318.0285
160 |  | Итого к-1.022 |  |  |  | 112745.0252
161 |  | Итого к - 1,33 |  |  |  | 149950.8835
162 | БЦ ч.13 02010101-01 | Покраска корпуса и защитного кожуха муфты насоса с нанесением маркировки прим. К-1.1 (нанесение кистью) | 10м2 | 0.8 | 1882.1 | 1505.68
163 |  | Итого с к=1,15 |  |  |  | 1731.532
164 |  | ВСЕГО |  |  |  | 151682.4155
165 |  | РАЗДЕЛ №9
166 |  | Ремонт газоохладительных насосов турбин 8К-12 |  |  |  |  | 55993.36
167 | БЦ ч.7 03010101-03 | Ремонт насосов типа 12НДсм | шт | 2 | 1954 | 3908
168 |  | Итого |  |  |  | 3908
169 |  | Итого к-1.022 |  |  |  | 3993.976
170 |  | Итого к - 1,33 |  |  |  | 5311.9881
171 | БЦ ч.13 02010101-01 | Покраска корпуса и защитного кожуха муфты насоса с нанесением маркировки прим. К-1.1 (нанесение кистью) | 10м2 | 0.8 | 1882.1 | 1505.68
172 |  | Итого с к=1,15 |  |  |  | 1731.532
173 |  | ВСЕГО |  |  |  | 7043.5201
174 |  | Раздел № 10
175 |  | Ремонт фундаментов насосов
176 | ТЕР-46-04-003-10 | Разборка ж/б конструкций объемом более 1м3 при помощи отбойных молотков из бетона марки 300 | м3 | 20 | 55295.8 | 1105916
177 | ТЕР06-01-001-2 | Устройство бетонных фундаментов общего назначения под колонны объемом до 3м3 | 100м3 | 0.2 | 10567.62 | 2113.52
1108029.52
425 |  | Итого по разделу 1 - 10 |  |  |  | 3276587.5674
426 | Цена поставщика
427 |  | Стоимость материалов и комплектующих "Подрядчика" |  |  | Стоим.ед. (руб)
428 |  | 10НМКкх2
| Счет | Подшипник 316 | шт | 10 | 7250 | 72500
| Счет | Подшипник 46416 | шт | 10 | 8700 | 87000
| Счет | Кольцо защитное Д-2928 (Н-1624) | шт | 6 |  | 0
| Счет | Кольцо уплотнительное Г-2929 (Н-1639) | шт | 6 |  | 0
| Счет | Кольцо промежуточное Г-3119 (Н-1640) | шт | 3 |  | 0
14СД-9*1
| Счет | Подшипник №1214 | шт | 6 | 6500 | 39000
| Счет | Подшипник №3086312 | шт | 6 | 3980 | 23880
| Счет | Ротор в сборе 819-05 140-00 | шт | 3 |  | 0
| Счет | Кольцо уплотняющее 819-05 110-03 | шт | 6 |  | 0
32Д-19
| Счет | Подшипник 318 | шт | 2 | 6920 | 13840
20Д-6
| Счет | Подшипник 1320 | шт | 10 | 7250 | 72500
| Счет | Колесо рабочее Н06.010.50.04 | шт | 2 |  | 0
8КсД-5*3
| Счет | Подшипник №3086313 | шт | 6 | 3980 | 23880
| Счет | Подшипник 313 | шт | 6 | 6500 | 39000
КсВ-125-140
| Счет | Подшипник №46212 | шт | 2 | 8700 | 17400
| Счет | Подшипник №32211 | шт | 2 | 6650 | 13300
434 |  | Итого: |  |  |  | 402300
435 |  | Транспорт.-заготов. расходы ССЦ-05/2009 таблица 3 Применить К=1.075 (класс груза -2) |  |  |  | 432472.5
436 |  | Итого: |  |  |  | 442530
437 | Счет | Металлопластиковые трубы 3/4 ТУ2248-001-93644575-08 | м | 100 | 38.91 | 3891
438 | Счет | Фитинг 3/4" ГОСТ 15763 | шт | 30 | 94.49 | 2834.7
439 | Счет | Вентиля 3/4" ГОСТ 28343 | шт | 30 | 98.16 | 2944.8
440 | Счет | Шаровый кран Ду20 Ру25 | шт | 35 | 85.28 | 2984.8
441 | Счет | Эмаль ПФ-115, зеленая ГОСТ 6465-76 | кг | 20 | 47.67 | 953.4
441 | 401-0209-042 ССЦ4-2010 | Бетон М-350 | м3 | 4469.99 | 20 | 89399.8
|  | Итого |  |  |  | 545538.5
529 |  | Транспорт.-заготов. расходы ССЦ-05/2009 таблица 3 Применить К=1.1 (класс груза -1) |  |  |  | 600092.35
|  | РАЗДЕЛ 2 |  |  |  | 1042622.35
532 |  | Итого по разделу 1+ 2: |  |  |  | 4319209.9174
МАТЕРИАЛЫ ЗАКАЗЧИКА
№ п/п | Номенклатурный номер | Наименование | Единица измерения | Количество
10НМКх2 (ЦН-1000-180)
1 | 476800001000 | Вал 2Г-16282 | шт | 1
2 | 479990000380 | Вал 2Г-3383 (Н-1613) | шт | 1
3 | 474030100700 | Втулка защитная левая Д-3389 (Н-1627) | шт | 1
4 | 474030100600 | Колесо рабочее правое Г-2923 (Н-1614) | шт | 1
5 | 474030100500 | Колесо рабочее левое В-20201 | шт | 4
14СД-9х1 (СЭ-1250-70)
6 | 473490100100 | Вал 819.05 140.01 (Н-1975) | шт | 18
7 | 473490100300 | Втулка защитная Н-1984 | шт | 24
8 | 473490100200 | Колесо Н-1976 | шт | 1
24НДн, 32Д-19
9 | 473930101000 | Втулка защитная В-4334 (Н-1738) | шт | 7
10 | 473930100300 | Втулка защитная В-4333 (Н-1737) | шт | 5
11 | 472940101010 | Втулка Д-4342 (Н-1742) | шт | 2
32Д-19
12 | 472940101000 | Колесо рабочее В-0860 | шт | 1
20Д-6
13 | 474400001000 | Втулка Н-2174 | шт | 1
КсВ-125-140
14 | 472650101200 | Колесо 18829 | шт | 3
15 | 472650101100 | Колесо 18828 | шт | 3
8КсД-5х3
16 | 473700100500 | Кольцо Г-3129 (Н-1808) | шт | 2
17 | 473700101000 | Кольцо Г-3128 (Н-1809) | шт | 2
18 | 473700100600 | Колесо рабочее I ст. В-3132 (Н-1800) | шт | 11
19 | 472180103100 | Втулка Д-3144 (Н-1796) | шт | 3
20 | 521212306300 | Кольцо Г-14046 | шт | 2

## калькуляция
ТЭЦ-15 филиала «Невский» ОАО «ТГК-1» |  |  |  |  | Приложение к смете
к доп.соглашению №2/_______ от ______
ЗАКАЗЧИК |  |  |  |  | ПОДРЯДЧИК
Расчётная калькуляция
Работы, выполняемые сверх типового объема
№ п/п | Наименование работ (услуг) | Ед. измер. | Кол-во | Предполагаемые трудозатраты | Стоимость нормо/часа в руб. | Стоимость работ в руб. | Стоимость с к=0.85
1 | Замена системы охлаждения насосов на металлопластиковые трубы с установкой отключающей арматуры | к-т | 1 | 16 | 480 | 7680 | 6528
2 | Ремонт куорпуса насоса | к-т | 1 | 24 | 480 | 11520 | 9792
3 | Замена уплотнений насоса | к-т | 1 | 14 | 480 | 6720 | 5712
| Итого стоимость работ | руб. |  |  | Σ | 25920
| К=0,85 |  |  |  |  | 22032