## 1
Определение гранулометрического состава фильтрующих и ионообменных материалов
№ | Наименование работ | Обосно- вание | Ед. изм. | Кол- во | Трудоемкость, чел-час. и стоимость, руб.
п/п |  |  |  |  | за ед. | всего
Раздел 1. Стоимость работ.
| Анализ ионообменных и фильтрующих материалов | Местные нормы времени на ремонт и наладку электротехнического оборудования. Раздел 5.
1 | Определение гранулометрического состава | п. 5.1 | опред. | 1 | 4 | 4
| Итого трудоемкость: |  | чел-час |  |  | 4
| Итого стоимость работ: (стоимость одного н/часа = 394 руб. - Приказ ОАО "ТГК-1" №79 от 01.07.13 г.) |  | руб. |  |  | 1576
| Итого стоимость работ: |  | руб. |  |  | 1576
| НДС 18% |  | руб. |  |  | 283.68
| Всего по смете: |  | руб. |  |  | 1859.68
Директор ТЭЦ-15 филиала "Невский" ОАО "ТГК-1" | [5 empty] | А.Ю.Сидоров
Зам. главного инженера | [5 empty] | Д.В.Малофеев

## 2
Определение удельного объёма и (или) влажности
№ | Наименование работ | Обосно- вание | Ед. изм. | Кол- во | Трудоемкость, чел-час. и стоимость, руб.
п/п |  |  |  |  | за ед. | всего
Раздел 1. Стоимость работ.
| Анализ ионообменных и фильтрующих материалов | Местные нормы времени на ремонт и наладку электротехнического оборудования. Раздел 5.
1 | Определение удельного объёма и (или) влажности | п. 5.6 | определ. | 1 | 4 | 4
| Итого трудоемкость: |  | чел-час |  |  | 4
| Итого стоимость работ: (стоимость одного н/часа = 394 руб. - Приказ ОАО "ТГК-1" №79 от 01.07.13 г.) |  | руб. |  |  | 1576
| Итого стоимость работ: |  | руб. |  |  | 1576
| НДС 18% |  | руб. |  |  | 283.68
| Всего по смете: |  | руб. |  |  | 1859.68
Директор ТЭЦ-15 филиала "Невский" ОАО "ТГК-1" |  |  |  |  | А.Ю.Сидоров
Зам. главного инженера |  |  |  |  | Д.В.Малофеев

## 3
Определение динамической обменной ёмкости катионита
№ | Наименование работ | Обосно- вание | Ед. изм. | Кол- во | Трудоемкость, чел-час. и стоимость, руб.
п/п |  |  |  |  | за ед. | всего
Раздел 1. Стоимость работ.
| Анализ ионообменных и фильтрующих материалов | Местные нормы времени на ремонт и наладку электротехнического оборудования. Раздел 5.
1 | Определение динамической обменной емкости за 1 цикл: катионита | п. 5.3 | опред. | 1 | 8 | 8
| Итого трудоемкость: |  | чел-час |  |  | 8
| Итого стоимость работ: (стоимость одного н/часа = 394 руб. - Приказ ОАО "ТГК-1" №79 от 01.07.13 г.) |  | руб. |  |  | 3152
| Итого стоимость работ: |  | руб. |  |  | 3152
| НДС 18% |  | руб. |  |  | 567.36
| Всего по смете: |  | руб. |  |  | 3719.36
Директор ТЭЦ-15 филиала "Невский" ОАО "ТГК-1" |  |  |  |  | А.Ю.Сидоров
Зам. главного инженера |  |  |  |  | Д.В.Малофеев

## 4
Определение динамической обменной ёмкости анионита
№ | Наименование работ | Обосно- вание | Ед. изм. | Кол- во | Трудоемкость, чел-час. и стоимость, руб.
п/п |  |  |  |  | за ед. | всего
Раздел 1. Стоимость работ.
| Анализ ионообменных и фильтрующих материалов | Местные нормы времени на ремонт и наладку электротехнического оборудования. Раздел 5.
1 | Определение динамической обменной емкости за 1 цикл: анионита | п. 5.2 | опред. | 1 | 12 | 12
| Итого трудоемкость: |  | чел-час |  |  | 12
| Итого стоимость работ: (стоимость одного н/часа = 394 руб. - Приказ ОАО "ТГК-1" №79 от 01.07.13 г.) |  | руб. |  |  | 4728
| Итого стоимость работ: |  | руб. |  |  | 4728
| НДС 18% |  | руб. |  |  | 851.04
| Всего по смете: |  | руб. |  |  | 5579.04
Директор ТЭЦ-15 филиала "Невский" ОАО "ТГК-1" | [5 empty] | А.Ю.Сидоров
Зам. главного инженера | [5 empty] | Д.В.Малофеев

## 5
Определение равновесной статической обменной емкости
№ | Наименование работ | Обосно- вание | Ед. изм. | Кол- во | Трудоемкость, чел-час. и стоимость, руб.
п/п |  |  |  |  | за ед. | всего
Раздел 1. Стоимость работ.
| Анализ ионообменных и фильтрующих материалов | Местные нормы времени на ремонт и наладку электротехнического оборудования. Раздел 5.
1 | Определение равновесной статической обменной емкости | п. 5.5 | опред. | 1 | 10 | 10
| Итого трудоемкость: |  | чел-час |  |  | 10
| Итого стоимость работ: (стоимость одного н/часа = 394 руб. - Приказ ОАО "ТГК-1" №79 от 01.07.13 г.) |  | руб. |  |  | 3940
| Итого стоимость работ: |  | руб. |  |  | 3940
| НДС 18% |  | руб. |  |  | 709.2
| Всего по смете: |  | руб. |  |  | 4649.2
Директор ТЭЦ-15 филиала "Невский" ОАО "ТГК-1" | [5 empty] | А.Ю.Сидоров
Зам. главного инженера | [5 empty] | Д.В.Малофеев

## 6
Определение осмотической стабильности ионитов
№ | Наименование работ | Обосно- вание | Ед. изм. | Кол- во | Трудоемкость, чел-час. и стоимость, руб.
п/п |  |  |  |  | за ед. | всего
Раздел 1. Стоимость работ.
| Анализ ионообменных и фильтрующих материалов | Местные нормы времени на ремонт и наладку электротехнического оборудования. Раздел 5.
1 | Определение осмотической стабильности | п. 5.9 | опред. | 1 | 15 | 15
| Итого трудоемкость: |  | чел-час |  |  | 15
| Итого стоимость работ: (стоимость одного н/часа = 394 руб. - Приказ ОАО "ТГК-1" №79 от 01.07.13 г.) |  | руб. |  |  | 5910
| Итого стоимость работ: |  | руб. |  |  | 5910
| НДС 18% |  | руб. |  |  | 1063.8
| Всего по смете: |  | руб. |  |  | 6973.8
Директор ТЭЦ-15 филиала "Невский" ОАО "ТГК-1" | [5 empty] | А.Ю.Сидоров
Зам. главного инженера | [5 empty] | Д.В.Малофеев

## 7
Определение истираемости и измельчаемости
№ | Наименование работ | Обосно- вание | Ед. изм. | Кол- во | Трудоемкость, чел-час. и стоимость, руб.
п/п |  |  |  |  | за ед. | всего
Раздел 1. Стоимость работ.
| Анализ ионообменных и фильтрующих материалов | Местные нормы времени на ремонт и наладку электротехнического оборудования. Раздел 5.
1 | Определение истираемости и измельчаемости | п. 5.7 | определ. | 1 | 4 | 4
| Итого трудоемкость: |  | чел-час |  |  | 4
| Итого стоимость работ: (стоимость одного н/часа = 394 руб. - Приказ ОАО "ТГК-1" №79 от 01.07.13 г.) |  | руб. |  |  | 1576
| Итого стоимость работ: |  | руб. |  |  | 1576
| НДС 18% |  | руб. |  |  | 283.68
| Всего по смете: |  | руб. |  |  | 1859.68
Директор ТЭЦ-15 филиала "Невский" ОАО "ТГК-1" | [5 empty] | А.Ю.Сидоров
Зам. главного инженера | [5 empty] | Д.В.Малофеев

## 8
Определение химической стойкости фильтрующих материалов
№ | Наименование работ | Обосно- вание | Ед. изм. | Кол- во | Трудоемкость, чел-час. и стоимость, руб.
п/п |  |  |  |  | за ед. | всего
Раздел 1. Стоимость работ.
| Анализ ионообменных и фильтрующих материалов | Местные нормы времени на ремонт и наладку электротехнического оборудования. Раздел 5.
1 | Определение химической стойкости | п. 5.8 | определ. | 1 | 8 | 8
| Итого трудоемкость: |  | чел-час |  |  | 8
| Итого стоимость работ: (стоимость одного н/часа = 394 руб. - Приказ ОАО "ТГК-1" №79 от 01.07.13 г.) |  | руб. |  |  | 3152
| Итого стоимость работ: |  | руб. |  |  | 3152
| НДС 18% |  | руб. |  |  | 567.36
| Всего по смете: |  | руб. |  |  | 3719.36
Директор ТЭЦ-15 филиала "Невский" ОАО "ТГК-1" | [5 empty] | А.Ю.Сидоров
Зам. главного инженера | [5 empty] | Д.В.Малофеев

## 9
Подготовка для испытаний фильтрующих и ионообменных материалов
№ | Наименование работ | Обосно- вание | Ед. изм. | Кол- во | Трудоемкость, чел-час. и стоимость, руб.
п/п |  |  |  |  | за ед. | всего
Раздел 1. Стоимость работ.
| Анализ ионообменных и фильтрующих материалов | Местные нормы времени на ремонт и наладку электротехнического оборудования. Раздел 5.
1 | Подготовка смолы для анализа | п. 5.10 | опред. | 1 | 8 | 8
| Итого трудоемкость: |  | чел-час |  |  | 8
| Итого стоимость работ: (стоимость одного н/часа = 394 руб. - Приказ ОАО "ТГК-1" №79 от 01.07.13 г.) |  | руб. |  |  | 3152
| Итого стоимость работ: |  | руб. |  |  | 3152
| НДС 18% |  | руб. |  |  | 567.36
| Всего по смете: |  | руб. |  |  | 3719.36
| Директор ТЭЦ-15 филиала "Невский" ОАО "ТГК-1" |  |  |  | А.Ю.Сидоров
| Зам. главного инженера |  |  |  | Д.В.Малофеев

## 10
Определение зольности фильтрующего материала
№ | Наименование работ | Обосно- вание | Ед. изм. | Кол- во | Трудоемкость, чел-час. и стоимость, руб.
п/п |  |  |  |  | за ед. | всего
Раздел 1. Стоимость работ
| Анализ твёрдого топлива | Прейскурант ОРГРЭС, том 3 1992г.р.10
1.1 | Определение зольности:определение прокаленного остатка | 10.4.01.06.02 | ан | 1 | 903 | 903
| Озоление органического материала | 10.4.01.06.03 | ан | 1 | 523 | 523
| Итого по п.п.1.3 |  |  |  |  | 1426
| Итого по пункту 1.1 с К= (Приказ ОАО "ТГК-1"№79 от 01.07.2013г., приложение № 4, п.2) | 0.23 |  |  |  | 327.98
| Итого по разделу 1: |  | руб. |  |  | 327.98
| НДС - 18% |  | руб. |  |  | 59.04
| Всего по смете: |  | руб. |  |  | 387.02
| Директор ТЭЦ-15 филиала "Невский" ОАО "ТГК-1" |  |  |  | А.Ю.Сидоров
| Зам. главного инженера |  |  |  | Д.В.Малофеев

## 11
Определение серы в фильтрующем материале
№ | Наименование работ | Обосно- вание | Ед. изм. | Кол- во | Трудоемкость, чел-час. и стоимость, руб.
п/п |  |  |  |  | за ед. | всего
Раздел 1. Стоимость работ
| Анализ твёрдого топлива | Прейскурант ОРГРЭС, том 3 1992 г., р.10
1.1 | Определение общей серы | 10.4.01.15.01 | ан | 1 | 1140 | 1140
| Итого по п.п.1.1 |  |  |  |  | 1140
| Итого по пункту 1.1 с К= (Приказ ОАО "ТГК-1"№79 от 01.07.2013г., приложение № 4, п.2) | 0.23 |  |  |  | 262.2
| Итого по разделу 1: |  | руб. |  |  | 262.2
| НДС - 18% |  | руб. |  |  | 47.2
| Всего по смете: |  | руб. |  |  | 309.4
| Директор ТЭЦ-15 филиала "Невский" ОАО "ТГК-1" |  |  |  | А.Ю.Сидоров
| Зам. главного инженера |  |  |  | Д.В.Малофеев

## 12
Определение кинематической вязкости турбинного масла
№ | Наименование работ | Обосно- вание | Ед. изм. | Кол- во | Трудоемкость, чел-час. и стоимость, руб.
п/п |  |  |  |  | за ед. | всего
Раздел 1. Стоимость работ.
1. | Анализ турбинного масла | Прейскурант ОРГРЭС 1992г. Т.3 р.11
1.1 | Определение кинематической вязкости | 11.4.01.01 | ан | 1 | 1729 | 1729
| Итого по пункту 1.1 с К= (Приказ ОАО "ТГК-1"№79 от 01.07.2013г., приложение № 4, п.2) | 0.23 | руб. |  |  | 397.67
| Итого по разделу 1: |  | руб. |  |  | 397.67
| НДС - 18% |  | руб. |  |  | 71.58
| Всего по смете: |  | руб. |  |  | 469.25
Директор ТЭЦ-15 филиала "Невский" ОАО "ТГК-1" |  |  |  |  | А.Ю.Сидоров
Зам. главного инженера |  |  |  |  | Д.В.Малофеев

## 13
Определение кислотного числа турбинного масла
№ | Наименование работ | Обосно- вание | Ед. изм. | Кол- во | Трудоемкость, чел-час. и стоимость, руб.
п/п |  |  |  |  | за ед. | всего
Раздел 1. Стоимость работ.
1. | Анализ турбинного масла | Прейскурант ОРГРЭС 1992г. Т.3 р.11
1.1 | Определение кислотного числа | 11.4.01.03 | ан | 1 | 1017 | 1017
| Итого по пункту 1.1 с К= (Приказ ОАО "ТГК-1"№79 от 01.07.2013г., приложение № 4, п.2) | 0.23 | руб. |  |  | 233.91
| Итого по разделу 1: |  | руб. |  |  | 233.91
| НДС - 18% |  | руб. |  |  | 42.1
| Всего по смете: |  | руб. |  |  | 276.01
Директор ТЭЦ-15 филиала "Невский" ОАО "ТГК-1" |  |  |  |  | А.Ю.Сидоров
Зам. главного инженера |  |  |  |  | Д.В.Малофеев

## 14
Определение содержания воды в турбинном масле
№ | Наименование работ | Обосно- вание | Ед. изм. | Кол- во | Трудоемкость, чел-час. и стоимость, руб.
п/п |  |  |  |  | за ед. | всего
Раздел 1. Стоимость работ.
1. | Анализ турбинного масла | Прейскурант ОРГРЭС 1992г. Т.3 р.11
1.1 | Определение содержания воды | 11.4.01.08 | ан | 1 | 1729 | 1729
| Итого по пункту 1.1 с К= (Приказ ОАО "ТГК-1"№79 от 01.07.2013г., приложение № 4, п.2) | 0.23 | руб. |  |  | 397.67
| Итого по разделу 1: |  | руб. |  |  | 397.67
| НДС - 18% |  | руб. |  |  | 71.58
| Всего по смете: |  | руб. |  |  | 469.25
Директор ТЭЦ-15 филиала "Невский" ОАО "ТГК-1" |  |  |  |  | А.Ю.Сидоров
Зам. главного инженера |  |  |  |  | Д.В.Малофеев

## 15
Определение содержания механических примесей в турбинном масле
№ | Наименование работ | Обосно- вание | Ед. изм. | Кол- во | Трудоемкость, чел-час. и стоимость, руб.
п/п |  |  |  |  | за ед. | всего
Раздел 1. Стоимость работ.
1. | Анализ турбинного масла | Прейскурант ОРГРЭС 1992г. Т.3 р.11
1.1 | Определение содержания механических примесей | 11.4.01.09 | ан | 1 | 3268 | 3268
| Итого по пункту 1.1 с К= (Приказ ОАО "ТГК-1"№79 от 01.07.2013г., приложение № 4, п.2) | 0.23 | руб. |  |  | 751.64
| Итого по разделу 1: |  | руб. |  |  | 751.64
| НДС - 18% |  | руб. |  |  | 135.3
| Всего по смете: |  | руб. |  |  | 886.94
Директор ТЭЦ-15 филиала "Невский" ОАО "ТГК-1" |  |  |  |  | А.Ю.Сидоров
Зам. главного инженера |  |  |  |  | Д.В.Малофеев

## 16
Определение содержания водорастворимых кислот и щелочей в турбинном масле
№ | Наименование работ | Обосно- вание | Ед. изм. | Кол- во | Трудоемкость, чел-час. и стоимость, руб.
п/п |  |  |  |  | за ед. | всего
Раздел 1. Стоимость работ.
1. | Анализ турбинного масла | Прейскурант ОРГРЭС 1992г. Т.3 р.11
1.1 | Определение содержания водорастворимых кислот и щелочей | 11.4.01.04 | ан | 1 | 599 | 599
| Итого по пункту 1.1 с К= (Приказ ОАО "ТГК-1"№79 от 01.07.2013г., приложение № 4, п.2) | 0.23 | руб. |  |  | 137.77
| Итого по разделу 1: |  | руб. |  |  | 137.77
| НДС - 18% |  | руб. |  |  | 24.8
| Всего по смете: |  | руб. |  |  | 162.57
Директор ТЭЦ-15 филиала "Невский" ОАО "ТГК-1" |  |  |  |  | А.Ю.Сидоров
Зам. главного инженера |  |  |  |  | Д.В.Малофеев

## 17
Определение стабильности против окисления турбинного масла
№ | Наименование работ | Обосно- вание | Ед. изм. | Кол- во | Трудоемкость, чел-час. и стоимость, руб.
п/п |  |  |  |  | за ед. | всего
Раздел 1. Стоимость работ.
1. | Анализ турбинного масла | Прейскурант ОРГРЭС 1992г. Т.3 р.11
1.1 | Определение стабильности против окисления | 11.4.01.06 | ан | 1 | 20615 | 20615
| Итого по пункту 1.1 с К= (Приказ ОАО "ТГК-1"№79 от 01.07.2013г., приложение № 4, п.2) | 0.23 | руб. |  |  | 4741.45
| Итого по разделу 1: |  | руб. |  |  | 4741.45
| НДС - 18% |  | руб. |  |  | 853.46
| Всего по смете: |  | руб. |  |  | 5594.91
Директор ТЭЦ-15 филиала "Невский" ОАО "ТГК-1" |  |  |  |  | А.Ю.Сидоров
Зам. главного инженера |  |  |  |  | Д.В.Малофеев

## 18
Определение содержания растворенного шлама в турбинном масле
№ | Наименование работ | Обосно- вание | Ед. изм. | Кол- во | Трудоемкость, чел-час. и стоимость, руб.
п/п |  |  |  |  | за ед. | всего
Раздел 1. Стоимость работ.
1. | Анализ турбинного масла | Прейскурант ОРГРЭС 1992г. Т.3 р.11
1.1 | Определение содержания растворенного шлама | 11.4.01.07 | ан | 1 | 7467 | 7467
| Итого по пункту 1.1 с К= (Приказ ОАО "ТГК-1"№79 от 01.07.2013г., приложение № 4, п.2) | 0.23 | руб. |  |  | 1717.41
| Итого по разделу 1: |  | руб. |  |  | 1717.41
| НДС - 18% |  | руб. |  |  | 309.13
| Всего по смете: |  | руб. |  |  | 2026.54
Директор ТЭЦ-15 филиала "Невский" ОАО "ТГК-1" |  |  |  |  | А.Ю.Сидоров
Зам. главного инженера |  |  |  |  | Д.В.Малофеев

## 19
Определение температуры вспышки турбинного масла
№ | Наименование работ | Обосно- вание | Ед. изм. | Кол- во | Трудоемкость, чел-час. и стоимость, руб.
п/п |  |  |  |  | за ед. | всего
Раздел 1. Стоимость работ.
1. | Анализ турбинного масла | Прейскурант ОРГРЭС 1992г. Т.3 р.11
1.1 | Определение температуры вспышки | 11.4.01.05 | ан | 1 | 1577 | 1577
| Итого по пункту 1.1 с К= (Приказ ОАО "ТГК-1"№79 от 01.07.2013г., приложение № 4, п.2) | 0.23 | руб. |  |  | 362.71
| Итого по разделу 1: |  | руб. |  |  | 362.71
| НДС - 18% |  | руб. |  |  | 65.29
| Всего по смете: |  | руб. |  |  | 428
Директор ТЭЦ-15 филиала "Невский" ОАО "ТГК-1" |  |  |  |  | А.Ю.Сидоров
Зам. главного инженера |  |  |  |  | Д.В.Малофеев

## 20
Определение антикоррозионных свойств турбинного масла
№ | Наименование работ | Обосно- вание | Ед. изм. | Кол- во | Трудоемкость, чел-час. и стоимость, руб.
п/п |  |  |  |  | за ед. | всего
Раздел 1. Стоимость работ.
1. | Анализ турбинного масла | Прейскурант ОРГРЭС 1992г. Т.3 р.11
1.1 | Определение антикоррозионных свойств | 11.4.01.11 | ан | 1 | 10735 | 10735
| Итого по пункту 1.1 с К= (Приказ ОАО "ТГК-1"№79 от 01.07.2013г., приложение № 4, п.2) | 0.23 | руб. |  |  | 2469.05
| Итого по разделу 1: |  | руб. |  |  | 2469.05
| НДС - 18% |  | руб. |  |  | 444.43
| Всего по смете: |  | руб. |  |  | 2913.48
Директор ТЭЦ-15 филиала "Невский" ОАО "ТГК-1" |  |  |  |  | А.Ю.Сидоров
Зам. главного инженера |  |  |  |  | Д.В.Малофеев

## 21
Определение числа деэмульсации турбинного масла
№ | Наименование работ | Обосно- вание | Ед. изм. | Кол- во | Трудоемкость, чел-час. и стоимость, руб.
п/п |  |  |  |  | за ед. | всего
Раздел 1. Стоимость работ.
1. | Анализ турбинного масла | Прейскурант ОРГРЭС 1992г. Т.3 р.11
1.11 | Определение числа деэмульсации | 11.4.01.10 | ан | 1 | 1824 | 1824
| Итого по пункту 1.1-1.10 с К= (Приказ ОАО "ТГК-1"№79 от 01.07.2013г., приложение № 4, п.2) | 0.23 | руб. |  |  | 419.52
| Итого по разделу 1: |  | руб. |  |  | 419.52
| НДС - 18% |  | руб. |  |  | 75.51
| Всего по смете: |  | руб. |  |  | 495.03
Директор ТЭЦ-15 филиала "Невский" ОАО "ТГК-1" |  |  |  |  | А.Ю.Сидоров
Зам. главного инженера |  |  |  |  | Д.В.Малофеев

## 22
Определение прозрачности турбинного масла
№ | Наименование работ | Обосно- вание | Ед. изм. | Кол- во | Трудоемкость, чел-час. и стоимость, руб.
п/п |  |  |  |  | за ед. | всего
Раздел 1. Стоимость работ.
| Анализ турбинного масла | Местные нормы времени на ремонт и наладку электротехнического оборудования. Раздел 7.
1.1 | Определение прозрачности | п.7.16 | ан | 1 | 1 | 1
| Итого трудоемкость: |  | чел-час |  |  | 1
| Итого стоимость работ по п.1.11: (стоимость одного н/часа = 394 руб. - ПриказОАО "ТГК-1" №79 от 01.07.2013г) |  | руб. |  | 394 | 394
| Итого по разделу 1: |  | руб. |  |  | 394
| НДС - 18% |  | руб. |  |  | 70.92
| Всего по смете: |  | руб. |  |  | 464.92
Директор ТЭЦ-15 филиала "Невский" ОАО "ТГК-1" |  |  |  |  | А.Ю.Сидоров
Зам. главного инженера |  |  |  |  | Д.В.Малофеев

## 23
Определение внешнего вида и цвета турбинного масла
№ | Наименование работ | Обосно- вание | Ед. изм. | Кол- во | Трудоемкость, чел-час. и стоимость, руб.
п/п |  |  |  |  | за ед. | всего
Раздел 1. Стоимость работ.
| Анализ турбинного масла | Местные нормы времени на ремонт и наладку электротехнического оборудования. Раздел 7.
1.1 | Определение внешнего вида и цвета | п.7.17 | ан | 1 | 0.7 | 0.7
| Итого трудоемкость: |  | чел-час |  |  | 0.7
| Итого стоимость работ по п.1.1: (стоимость одного н/часа = 394 руб. - ПриказОАО "ТГК-1" №79 от 01.07.2013г) |  | руб. |  | 394 | 275.8
| Итого по разделу 1: |  | руб. |  |  | 275.8
| НДС - 18% |  | руб. |  |  | 49.64
| Всего по смете: |  | руб. |  |  | 325.44
Директор ТЭЦ-15 филиала "Невский" ОАО "ТГК-1" |  |  |  |  | А.Ю.Сидоров
Зам. главного инженера |  |  |  |  | Д.В.Малофеев

## 24
Определение плотности индустриальных и смазочных масел
№ | Наименование работ | Обосно- вание | Ед. изм. | Кол- во | Трудоемкость, чел-час. и стоимость, руб.
п/п |  |  |  |  | за ед. | всего
Раздел 1. Стоимость работ.
1. | Анализ масла | Прейскурант ОРГРЭС 1992г. Т.3 р.11
1.1 | Определение плотности | 10.4.01.15.05 | ан | 1 | 333 | 333
| Итого по пункту 1.1-1.7 с К=0.23 (Приказ ОАО "ТГК-1"№79 от 01.07.2013г., приложение № 4, п.2) | 0.23 | руб. |  |  | 76.59
| Итого по разделу 1: |  | руб. |  |  | 76.59
| НДС - 18% |  | руб. |  |  | 13.79
| Всего по смете: |  | руб. |  |  | 90.38
| Директор ТЭЦ-15 филиала "Невский" ОАО "ТГК-1" |  |  |  | А.Ю.Сидоров
| Зам. главного инженера |  |  |  | Д.В.Малофеев

## 25
Определение серы индустриальных и смазочных масел
№ | Наименование работ | Обосно- вание | Ед. изм. | Кол- во | Трудоемкость, чел-час. и стоимость, руб.
п/п |  |  |  |  | за ед. | всего
Раздел 1. Стоимость работ.
1 | Анализ масла | Местные нормы времени на ремонт и наладку электротехнического оборудования. Раздел 7.
1.1 | Определение серы РФА методом | п.7.7 | ан | 1 | 3 | 3
| Итого трудоемкость: |  | чел-час |  |  | 3
| Итого стоимость работ по п.1.1: (стоимость одного н/часа = 394 руб. - ПриказОАО "ТГК-1" №79 от 01.07.2013г) |  | руб. |  | 394 | 1182
| Итого по разделу 1: |  | руб. |  |  | 1182
| НДС - 18% |  | руб. |  |  | 212.76
| Всего по смете: |  | руб. |  |  | 1394.76
| Директор ТЭЦ-15 филиала "Невский" ОАО "ТГК-1" |  |  |  | А.Ю.Сидоров
| Зам. главного инженера |  |  |  | Д.В.Малофеев

## 26
Определение зольности индустриальных и смазочных масел
№ | Наименование работ | Обосно- вание | Ед. изм. | Кол- во | Трудоемкость, чел-час. и стоимость, руб.
п/п |  |  |  |  | за ед. | всего
Раздел 1. Стоимость работ.
1 | Анализ масла | Местные нормы времени на ремонт и наладку электротехнического оборудования. Раздел 7.
1.1 | Определение зольности нефтепродукта | п.7.1 | ан | 1 | 11 | 11
| Итого трудоемкость: |  | чел-час |  |  | 11
| Итого стоимость работ по п.1.1: (стоимость одного н/часа = 394 руб. - ПриказОАО "ТГК-1" №79 от 01.07.2013г) |  | руб. |  | 394 | 4334
| Итого по разделу 1: |  | руб. |  |  | 4334
| НДС - 18% |  | руб. |  |  | 780.12
| Всего по смете: |  | руб. |  |  | 5114.12
| Директор ТЭЦ-15 филиала "Невский" ОАО "ТГК-1" |  |  |  | А.Ю.Сидоров
| Зам. главного инженера |  |  |  | Д.В.Малофеев

## 27
Калибровка колорим. установки
№ | Наименование работ | Обосно- вание | Ед. изм. | Кол- во | Трудоемкость, чел-час. и стоимость, руб.
п/п |  |  |  |  | за ед. | всего
Раздел 1. Стоимость работ
Калибровка калориметрической установки
1. | Анализ жидкого топлива | Прейскурант ОРГРЭС, том 3 1992г.
1.1 | Калибровка колорим. установки | 10.4.01.10.06 | уст | 1 | 3465 | 3465
| Итого по пункту 1.1 |  | руб. |  |  | 3465
| Итого по пункту 1.1 с К= (Приказ ОАО "ТГК-1"№79 от 01.07.2013г., приложение № 4, п.2) | 0.23 | руб. |  |  | 796.95
| Итого по разделу 1: |  | руб. |  |  | 796.95
| НДС - 18% |  | руб. |  |  | 143.45
| Всего по смете: |  | руб. |  |  | 940.4
Директор ТЭЦ-15 филиала "Невский" ОАО "ТГК-1" |  |  |  |  | А.Ю.Сидоров
Зам. главного инженера |  |  |  |  | Д.В.Малофеев

## 28
Определение плотности жидкого топлива
№ | Наименование работ | Обосно- вание | Ед. изм. | Кол- во | Трудоемкость, чел-час. и стоимость, руб.
п/п |  |  |  |  | за ед. | всего
Раздел 1. Стоимость работ
Внешний анализ химической лаборатории ТЭЦ
1. | Анализ жидкого топлива | Прейскурант ОРГРЭС, том 3 1992г.
1.1 | Определение плотности | 10.4.01.15.05 | ан | 4 | 333 | 1332
| Итого по пункту 1.1-1.2 |  | руб. |  |  | 1332
| Итого по пункту 1.1 с К= (Приказ ОАО "ТГК-1"№79 от 01.07.2013г., приложение № 4, п.2) | 0.23 | руб. |  |  | 306.36
| Итого по разделу 1: |  | руб. |  |  | 306.36
| НДС - 18% |  | руб. |  |  | 55.14
| Всего по смете: |  | руб. |  |  | 361.5
Директор ТЭЦ-15 филиала "Невский" ОАО "ТГК-1" |  |  |  |  | А.Ю.Сидоров
Зам. главного инженера |  |  |  |  | Д.В.Малофеев

## 29
Теплотворная способность жидкого топлива
№ | Наименование работ | Обосно- вание | Ед. изм. | Кол- во | Трудоемкость, чел-час. и стоимость, руб.
п/п |  |  |  |  | за ед. | всего
Декадные пробы
1. | Анализ жидкого топлива | Прейскурант ОРГРЭС, том 3 1992г.
1.1 | Теплотворная способность | 10.4.01.13.02 | ан | 1 | 1517 | 1517
| Итого по пункту 1.1 |  | руб. |  |  | 1517
| Итого по пункту 1.1 с К= (Приказ ОАО "ТГК-1"№79 от 01.07.2013г., приложение № 4, п.2) | 0.23 | руб. |  |  | 348.91
| Итого по разделу 1: |  | руб. |  |  | 348.91
| НДС - 18% |  | руб. |  |  | 62.8
| Всего по смете: |  | руб. |  |  | 411.71
Директор ТЭЦ-15 филиала "Невский" ОАО "ТГК-1" |  |  |  |  | А.Ю.Сидоров
Зам. главного инженера |  |  |  |  | Д.В.Малофеев

## 30
Определение воды в жидком топливе
№ | Наименование работ | Обосно- вание | Ед. изм. | Кол- во | Трудоемкость, чел-час. и стоимость, руб.
п/п |  |  |  |  | за ед. | всего
Раздел 1. Стоимость работ
Внешний анализ химической лаборатории ТЭЦ
1. | Анализ жидкого топлива | Прейскурант ОРГРЭС, том 3 1992г.
1.1 | Определение воды | 10.4.01.05 | ан | 1 | 1300 | 1300
| Итого по пункту 1.1-1.2 с К= (Приказ ОАО "ТГК-1"№79 от 01.07.2013г., приложение № 4, п.2) | 0.23 | руб. |  |  | 299
| Итого по разделу 1: |  | руб. |  |  | 299
| НДС - 18% |  | руб. |  |  | 53.82
| Всего по смете: |  | руб. |  |  | 352.82
Директор ТЭЦ-15 филиала "Невский" ОАО "ТГК-1" |  |  |  |  | А.Ю.Сидоров
Зам. главного инженера |  |  |  |  | Д.В.Малофеев

## 31
Расчёт содержания водорода в жидком топливе
№ | Наименование работ | Обосно- вание | Ед. изм. | Кол- во | Трудоемкость, чел-час. и стоимость, руб.
п/п |  |  |  |  | за ед. | всего
Раздел 1. Стоимость работ
Внешний анализ химической лаборатории ТЭЦ
1. | Анализ жидкого топлива | Прейскурант ОРГРЭС, том 3 1992г.
1.1 | Расчёт содержания водорода | 10.4.01.19 | ком | 1 | 48 | 48
| Итого по пункту 1.1 с К= (Приказ ОАО "ТГК-1"№79 от 01.07.2013г., приложение № 4, п.2) | 0.23 | руб. |  |  | 11.04
| Итого по разделу 1: |  | руб. |  |  | 11.04
| НДС - 18% |  | руб. |  |  | 1.99
| Всего по смете: |  | руб. |  |  | 13.03
Директор ТЭЦ-15 филиала "Невский" ОАО "ТГК-1" |  |  |  |  | А.Ю.Сидоров
Зам. главного инженера |  |  |  |  | Д.В.Малофеев

## 32
Содержание механических примесей в жидком топливе
№ | Наименование работ | Обосно- вание | Ед. изм. | Кол- во | Трудоемкость, чел-час. и стоимость, руб.
п/п |  |  |  |  | за ед. | всего
Раздел 1. Стоимость работ
Входной контроль получаемого топлива
1. | Анализ жидкого топлива | Прейскурант ОРГРЭС, том 3 1992г.
1.4 | Содержание механических примесей | 11.4.01.09 | ан | 1 | 3268 | 3268
| Итого по пункту 1.1 с К= (Приказ ОАО "ТГК-1"№79 от 01.07.2013г., приложение № 4, п.2) | 0.23 | руб. |  |  | 751.64
| Итого по разделу 1: |  | руб. |  |  | 751.64
| НДС - 18% |  | руб. |  |  | 135.3
| Всего по смете: |  | руб. |  |  | 886.94
Директор ТЭЦ-15 филиала "Невский" ОАО "ТГК-1" |  |  |  |  | А.Ю.Сидоров
Зам. главного инженера |  |  |  |  | Д.В.Малофеев

## 33
Определение вязкости жидкого топлива
№ | Наименование работ | Обосно- вание | Ед. изм. | Кол- во | Трудоемкость, чел-час. и стоимость, руб.
п/п |  |  |  |  | за ед. | всего
Раздел 1. Стоимость работ
1. | Анализ жидкого топлива | Прейскурант ОРГРЭС, том 3 1992г.
1.1 | Определение вязкости | 10.4.01.15.03 | ан | 1 | 713 | 713
| Итого по пункту 1.1 с К= (Приказ ОАО "ТГК-1"№79 от 01.07.2013г., приложение № 4, п.2) | 0.23 | руб. |  |  | 163.99
| Итого по разделу 1: |  | руб. |  |  | 163.99
| НДС - 18% |  | руб. |  |  | 29.52
| Всего по смете: |  | руб. |  |  | 193.51
Директор ТЭЦ-15 филиала "Невский" ОАО "ТГК-1" |  |  |  |  | А.Ю.Сидоров
Зам. главного инженера |  |  |  |  | Д.В.Малофеев

## 34
Лабораторный испытания жидкого топлива
№ | Наименование работ | Обосно- вание | Ед. изм. | Кол- во | Трудоемкость, чел-час. и стоимость, руб.
п/п |  |  |  |  | за ед. | всего
Раздел 1. Стоимость работ
1. | Анализ жидкого топлива | Прейскурант ОРГРЭС, том 3 1992г.
1.1 | Определение температуры вспышки и застывания | 10.4.01.15.04 | ан | 1 | 903 | 903
| Итого по пункту 1.1-1.6 |  | руб. |  |  | 903
| Итого по пункту 1.1 с К= (Приказ ОАО "ТГК-1"№79 от 01.07.2013г., приложение № 4, п.2) | 0.23 | руб. |  |  | 207.69
| Итого по разделу 1: |  | руб. |  |  | 207.69
| НДС - 18% |  | руб. |  |  | 37.38
| Всего по смете: |  | руб. |  |  | 245.07
Директор ТЭЦ-15 филиала "Невский" ОАО "ТГК-1" |  |  |  |  | А.Ю.Сидоров
Зам. главного инженера |  |  |  |  | Д.В.Малофеев

## 35
Определение органолептических показателей герметика
№ | Наименование работ | Обосно- вание | Ед. изм. | Кол- во | Трудоемкость, чел-час. и стоимость, руб.
п/п |  |  |  |  | за ед. | всего
Раздел 1. Стоимость работ.
1 | Анализ герметика
1.1 | Определение органолептических показателей герметика | МНВ | ан | 1 | 2 | 2
| Итого трудоемкость: |  | чел-час |  |  | 2
| Итого стоимость работ: (стоимость одного н/часа = 394 руб. - Приказ ОАО "ТГК-1" №79 от 01.07.2013г) |  | руб. |  | 394 | 788
| Итого раздел 1.Стоимость работ: |  | руб. |  |  | 788
| НДС 18% |  | руб. |  |  | 141.84
| Итого по смете: |  | руб. |  |  | 929.84
Директор ТЭЦ-15 филиала "Невский" ОАО "ТГК-1" |  |  |  |  | А.Ю.Сидоров
Зам. главного инженера |  |  |  |  | Д.В.Малофеев

## 36
Определение вязкости герметика
№ | Наименование работ | Обосно- вание | Ед. изм. | Кол- во | Трудоемкость, чел-час. и стоимость, руб.
п/п |  |  |  |  | за ед. | всего
Раздел 1. Стоимость работ.
1 | Анализ герметика
1.1 | Определение вязкости герметика | МНВ | ан | 1 | 2.5 | 2.5
| Итого трудоемкость: |  | чел-час |  |  | 2.5
| Итого стоимость работ: (стоимость одного н/часа = 394 руб. - Приказ ОАО "ТГК-1" №79 от 01.07.2013г) |  | руб. |  | 394 | 985
| Итого раздел 1.Стоимость работ: |  | руб. |  |  | 985
| НДС 18% |  | руб. |  |  | 177.3
| Итого по смете: |  | руб. |  |  | 1162.3
Директор ТЭЦ-15 филиала "Невский" ОАО "ТГК-1" |  |  |  |  | А.Ю.Сидоров
Зам. главного инженера |  |  |  |  | Д.В.Малофеев

## 37
Определение водорастворимых кислот и щелочей в герметике
№ | Наименование работ | Обосно- вание | Ед. изм. | Кол- во | Трудоемкость, чел-час. и стоимость, руб.
п/п |  |  |  |  | за ед. | всего
Раздел 1. Стоимость работ.
1 | Анализ герметика
1.1 | Определение водорастворимых кислот и щелочей в герметике | МНВ | ан | 1 | 1 | 1
| Итого трудоемкость: |  | чел-час |  |  | 1
| Итого стоимость работ: (стоимость одного н/часа = 394 руб. - Приказ ОАО "ТГК-1" №79 от 01.07.2013г) |  | руб. |  | 394 | 394
| Итого раздел 1.Стоимость работ: |  | руб. |  |  | 394
| НДС 18% |  | руб. |  |  | 70.92
| Итого по смете: |  | руб. |  |  | 464.92
Директор ТЭЦ-15 филиала "Невский" ОАО "ТГК-1" |  |  |  |  | А.Ю.Сидоров
Зам. главного инженера |  |  |  |  | Д.В.Малофеев

## 38
Определение температуры вспышки в герметике
№ | Наименование работ | Обосно- вание | Ед. изм. | Кол- во | Трудоемкость, чел-час. и стоимость, руб.
п/п |  |  |  |  | за ед. | всего
Раздел 1. Стоимость работ.
1 | Анализ герметика
1.4 | Определение температуры вспышки в герметике | МНВ | ан | 1 | 2 | 2
| Итого трудоемкость: |  | чел-час |  |  | 2
| Итого стоимость работ: (стоимость одного н/часа = 394 руб. - Приказ ОАО "ТГК-1" №79 от 01.07.2013г) |  | руб. |  | 394 | 788
| Итого раздел 1.Стоимость работ: |  | руб. |  |  | 788
| НДС 18% |  | руб. |  |  | 141.84
| Итого по смете: |  | руб. |  |  | 929.84
Директор ТЭЦ-15 филиала "Невский" ОАО "ТГК-1" |  |  |  |  | А.Ю.Сидоров
Зам. главного инженера |  |  |  |  | Д.В.Малофеев

## 39
Определение плотности герметика (удельной массы)
№ | Наименование работ | Обосно- вание | Ед. изм. | Кол- во | Трудоемкость, чел-час. и стоимость, руб.
п/п |  |  |  |  | за ед. | всего
Раздел 1. Стоимость работ.
1 | Анализ герметика
1.1 | Определение плотности герметика (удельной массы) | МНВ | ан | 1 | 1.2 | 1.2
| Итого трудоемкость: |  | чел-час |  |  | 1.2
| Итого стоимость работ: (стоимость одного н/часа = 394 руб. - Приказ ОАО "ТГК-1" №79 от 01.07.2013г) |  | руб. |  | 394 | 472.8
| Итого раздел 1.Стоимость работ: |  | руб. |  |  | 472.8
| НДС 18% |  | руб. |  |  | 85.1
| Итого по смете: |  | руб. |  |  | 557.9
Директор ТЭЦ-15 филиала "Невский" ОАО "ТГК-1" |  |  |  |  | А.Ю.Сидоров
Зам. главного инженера |  |  |  |  | Д.В.Малофеев

## 40
Определение механических примесей в герметике
№ | Наименование работ | Обосно- вание | Ед. изм. | Кол- во | Трудоемкость, чел-час. и стоимость, руб.
п/п |  |  |  |  | за ед. | всего
Раздел 1. Стоимость работ.
1 | Анализ герметика
1.1 | Определение механических примесей в герметике | МНВ | ан | 1 | 5 | 5
| Итого трудоемкость: |  | чел-час |  |  | 5
| Итого стоимость работ: (стоимость одного н/часа = 394 руб. - Приказ ОАО "ТГК-1" №79 от 01.07.2013г) |  | руб. |  | 394 | 1970
| Итого раздел 1.Стоимость работ: |  | руб. |  |  | 1970
| НДС 18% |  | руб. |  |  | 354.6
| Итого по смете: |  | руб. |  |  | 2324.6
Директор ТЭЦ-15 филиала "Невский" ОАО "ТГК-1" |  |  |  |  | А.Ю.Сидоров
Зам. главного инженера |  |  |  |  | Д.В.Малофеев

## 41
Определение количества растворенной воды в масле силовых трансформаторов
№ | Наименование работ | Обосно- вание | Ед. изм. | Кол- во | Трудоем-кость, чел.-час | Стоимость нормо-часа руб./час. | Стоимость работ руб.
п/п
Раздел 1. Стоимость работ
| Анализ трансформаторного масла | Трудоемкость к БЦ, часть 6
1 | Определение количества растворенной воды в масле | 0115010101 | проба | 1 | 2 | 273 | 546
| Средний разряд работ |  |  |  | 3
Итого по трудоемкости к Базовым ценам: |  |  | руб. |  |  |  | 546
| Итого раздел 1. Стоимость работ: |  | руб. |  |  |  | 546
| НДС 18% |  | руб. |  |  |  | 98.28
| Всего по смете: |  | руб. |  |  |  | 644.28
Директор ТЭЦ-15 филиала "Невский" ОАО "ТГК-1" |  |  |  |  | А.Ю.Сидоров
Зам. главного инженера |  |  |  |  | Д.В.Малофеев

## 42
Хроматографический анализ газов в трансформаторном масле
№ | Наименование работ | Обосно- вание | Ед. изм. | Кол- во | Трудоем-кость, чел.-час | Стоимость нормо-часа руб./час. | Стоимость работ руб.
п/п
Раздел 1. Стоимость работ
| Анализ трансформаторного масла | Трудоемкость к БЦ, часть 6
1 | Хроматографический анализ газов в трансформаторном масле | 0109030101 | ан | 1 | 4.7 | 352 | 1654.4
| Средний разряд работ |  |  |  | 5
Итого по трудоемкости к Базовым ценам: |  |  | руб. |  |  |  | 1654.4
| НДС 18% |  | руб. |  |  |  | 297.79
| Всего по смете: |  | руб. |  |  |  | 1952.19
Директор ТЭЦ-15 филиала "Невский" ОАО "ТГК-1" |  |  |  |  | А.Ю.Сидоров
Зам. главного инженера |  |  |  |  | Д.В.Малофеев

## 43
Содержание водорастворимых кислот и щелочей в трансформаторном масле
№ | Наименование работ | Обосно- вание | Ед. изм. | Кол- во | Трудоем-кость, чел.-час | Стоимость нормо-часа руб./час. | Стоимость работ руб.
п/п
Раздел 1. Стоимость работ
| Анализ трансформаторного масла | Трудоемкость к БЦ, часть 6
2 | Содержание водорастворимых кислот и щелочей | 0115010501 | проба | 1 | 0.59 | 273 | 161.07
| Средний разряд работ |  |  |  | 3
Итого по трудоемкости к Базовым ценам: |  |  | руб. |  |  |  | 161.07
| НДС 18% |  | руб. |  |  |  | 28.99
| Всего по смете: |  | руб. |  |  |  | 190.06
Директор ТЭЦ-15 филиала "Невский" ОАО "ТГК-1" |  |  |  |  | А.Ю.Сидоров
Зам. главного инженера |  |  |  |  | Д.В.Малофеев

## 44
Определение тангенса угла диэлектрических потерь трансформаторного масла
№ | Наименование работ | Обосно- вание | Ед. изм. | Кол- во | Трудоем-кость, чел.-час | Стоимость нормо-часа руб./час. | Стоимость работ руб.
п/п
Раздел 1. Стоимость работ
| Анализ трансформаторного масла | Трудоемкость к БЦ, часть 6
1 | Определение тангенса угла диэлектрических потерь | 0109030201 | проба масла | 1 | 3.4 | 352 | 1196.8
| Средний разряд работ |  |  |  | 5
Итого по трудоемкости к Базовым ценам: |  |  | руб. |  |  |  | 1196.8
| НДС 18% |  | руб. |  |  |  | 215.42
| Всего по смете: |  | руб. |  |  |  | 1412.22
Директор ТЭЦ-15 филиала "Невский" ОАО "ТГК-1" |  |  |  |  | А.Ю.Сидоров
Зам. главного инженера |  |  |  |  | Д.В.Малофеев

## 45
Определение температуры вспышки трансформаторного масла
№ | Наименование работ | Обосно- вание | Ед. изм. | Кол- во | Трудоем-кость, чел.-час | Стоимость нормо-часа руб./час. | Стоимость работ руб.
п/п
Раздел 1. Стоимость работ
Прейскурант ОРГРЭС 1992г. т.3 р.11
№ | Наименование работ | Обосно- вание | Ед. изм. | Кол- во |  | Стоимость, руб.
п/п | [5 empty] | за ед. | всего
1 | Определение температуры вспышки | 11.4.01.05 | ан | 1 |  | 1577 | 1577
| Итого по прейскуранту ОРГРЭС: |  | руб. |  |  |  | 1577
| С учетом К=0,23 (Приказ ОАО "ТГК-1"№79 от 01.07.2013г., приложение № 4, п.2) |  | руб. |  |  |  | 362.71
| Итого раздел 1. Стоимость работ: |  | руб. |  |  |  | 362.71
| НДС 18% |  | руб. |  |  |  | 65.29
| Всего по смете: |  | руб. |  |  |  | 428
Директор ТЭЦ-15 филиала "Невский" ОАО "ТГК-1" |  |  |  |  | А.Ю.Сидоров
Зам. главного инженера |  |  |  |  | Д.В.Малофеев

## 46
Определение кислотного числа трансформаторного масла
№ | Наименование работ | Обосно- вание | Ед. изм. | Кол- во | Трудоем-кость, чел.-час | Стоимость нормо-часа руб./час. | Стоимость работ руб.
п/п
Раздел 1. Стоимость работ
| Анализ трансформаторного масла | Трудоемкость к БЦ, часть 6
1 | Определение кислотного числа | 0115010401 | проба | 1 | 0.99 | 273 | 270.27
| Средний разряд работ |  |  |  | 3
Итого по трудоемкости к Базовым ценам: |  |  | руб. |  |  |  | 270.27
| НДС 18% |  | руб. |  |  |  | 48.65
| Всего по смете: |  | руб. |  |  |  | 318.92
Директор ТЭЦ-15 филиала "Невский" ОАО "ТГК-1" |  |  |  |  | А.Ю.Сидоров
Зам. главного инженера |  |  |  |  | Д.В.Малофеев

## 47
Определение пробивного напряженияв трансформаторного масла
№ | Наименование работ | Обосно- вание | Ед. изм. | Кол- во | Трудоем-кость, чел.-час | Стоимость нормо-часа руб./час. | Стоимость работ руб.
п/п
Раздел 1. Стоимость работ
Прейскурант ОРГРЭС 1992г. т.3 р.11
№ | Наименование работ | Обосно- вание | Ед. изм. | Кол- во |  | Стоимость, руб.
п/п | [5 empty] | за ед. | всего
1 | Определение пробивного напряжения | 11.4.01.12 | ан | 1 |  | 1596 | 1596
| Итого по прейскуранту ОРГРЭС: |  | руб. |  |  |  | 1596
| С учетом К=0,23 (Приказ ОАО "ТГК-1"№79 от 01.07.2013г., приложение № 4, п.2) |  | руб. |  |  |  | 367.08
| Итого раздел 1. Стоимость работ: |  | руб. |  |  |  | 367.08
| НДС 18% |  | руб. |  |  |  | 66.07
| Всего по смете: |  | руб. |  |  |  | 433.15
Директор ТЭЦ-15 филиала "Невский" ОАО "ТГК-1" |  |  |  |  | А.Ю.Сидоров
Зам. главного инженера |  |  |  |  | Д.В.Малофеев

## 48
Хроматографическое определение фурановых соединений в трансформаторном масле
№ | Наименование работ | Обосно- вание | Ед. изм. | Кол- во | Трудоем-кость, чел.-час | Стоимость нормо-часа руб./час. | Стоимость работ руб.
п/п
Раздел 1. Стоимость работ
Анализ трансформаторного масла
1 | Хроматографическое определение фурановых соединений в трансформаторном масле | МНВ | проба масла | 1 | 8 | 394 | 3152
Стоимость одного н/часа = 394 руб. - Приказ ОАО "ТГК-1" №79 от 01.07.2013г
Итого по трудоемкости : |  |  | руб. |  |  |  | 3152
| НДС 18% |  | руб. |  |  |  | 567.36
| Всего по смете: |  | руб. |  |  |  | 3719.36
Директор ТЭЦ-15 филиала "Невский" ОАО "ТГК-1" |  |  |  |  | А.Ю.Сидоров
Зам. главного инженера |  |  |  |  | Д.В.Малофеев

## 49
Испытание на нагревание турбогенератора
№ | Наименование работ | Обосно- вание | Ед. изм. | Кол- во | Трудоемкость, чел-час | Стоимость нормо-часа руб./час. | Стоимость работ руб.
п/п
| Раздел 1. Стоимость работ | Трудоемкость к БЦ часть 5
1 | Тепловые испытания турбогенератора (ст. № 1-5) | п. 0101030103 | ген. | 1 | 417.8 | 330 | 137874
| Средний разряд работ |  |  |  | 4.5
| Итого по трудоемкости к Базовым ценам: |  | руб. |  |  |  | 137874
| Итого плановые затраты: |  | руб. |  |  |  | 137874
| НДС 18% |  | руб. |  |  |  | 24817.32
| Всего по смете: |  | руб. |  |  |  | 162691.32
Директор ТЭЦ-15 филиала "Невский" ОАО "ТГК-1" | [5 empty] | А.Ю.Сидоров
Зам. главного инженера | [5 empty] | Д.В.Малофеев

## 50
Испытание на нагревание турбогенератора
№ | Наименование работ | Обосно- вание | Ед. изм. | Кол- во | Трудоемкость, чел-час | Стоимость нормо-часа руб./час. | Стоимость работ руб.
п/п
| Раздел 1. Стоимость работ | Трудоемкость к БЦ часть 5
1 | Тепловые испытания турбогенератора ст. № 6,7 | п. 0101030105 | ген. | 1 | 520.3 | 330 | 171699
| Средний разряд работ |  |  |  | 4.5
| Итого по трудоемкости к Базовым ценам: |  | руб. |  |  |  | 171699
| Итого плановые затраты: |  | руб. |  |  |  | 171699
| НДС 18% |  | руб. |  |  |  | 30905.82
| Всего по смете: |  | руб. |  |  |  | 202604.82
Директор ТЭЦ-15 филиала "Невский" ОАО "ТГК-1" | [5 empty] | А.Ю.Сидоров
Зам. главного инженера | [5 empty] | Д.В.Малофеев

## 51
Измерение сопротивления изоляции силовой сети и связи электрооборудования с заземляющим устройств грузоподъемных механизмов
№ | Наименование работ | Обосно- вание | Ед. изм. | Кол- во | Трудоемкость, чел-час. | Стоимость, руб.
п/п | [5 empty] | за ед. | всего
| Раздел 1. Стоимость работ | ГЭСНп-81-04-2001, часть 1 (с учетом изменений и дополнений - приложение №3 к приказу Министерства регионального развития РФ от 04 августа 2009 №321)
1 | Проверка наличия цепи между заземлителями и заземленными элементами | п. 01-11-011-01 | 100 точек | 1 | 16 | 3295.04 | 3295.04
| Стоимость работ: 8*207,96+8,0*203,92 = (ЦиСН-май 2013г.) |  |  |  |  | 3295.04
2 | Измерение сопротивления изоляции мегаомметром кабельных и других линий напряжением до 1 кВ | п. 01-11-028-01 | линия | 196 | 0.4 | 82.38 | 16146.48
| Стоимость работ: 0,2*207,96+0,2*203,92 = (ЦиСН-май 2013г.) |  |  |  |  | 82.38
| Итого: |  | руб. |  |  |  | 19441.52
| Изменение условий работ (В электроустановках, находящихся под напряжением, с оформлением при этом наряда-допуска или распоряжения) К=1,255, расчитанного по формуле (1+1х0,3х0,85) (МДС-81-27.2007г. табл.1 п.5, ПОТ РМ-016-2001 (Межотраслевые правила по охране труда при эксплуатации электроустановок), п. 5.1.2 и п. 12.11) | [5 empty] | 24399.11
| Накладные расходы - 65% (МДС 81-33.2004 прил.4 п.48) С учетом К=0,85 (Письмо № 3757-КК/08 Министерство регионального развития Российской Федерации от 21.02.2011.) | [5 empty] | 13480.51
| Плановые накопления - 40% (МДС 81-25.2001 прил.3 п.48) С учетом К=0,8 (Письмо № 3757-КК/08 Министерство регионального развития Российской Федерации от 21.02.2011.) | [5 empty] | 7807.72
| Итого стоимость работ: |  | руб. |  |  |  | 45687
| Итого плановые затраты: |  | руб. |  |  |  | 45687
| НДС 18% |  | руб. |  |  |  | 8223.66
| Всего по смете: |  | руб. |  |  |  | 53910.66
Директор ТЭЦ-15 филиала "Невский" ОАО "ТГК-1" | [5 empty] | А.Ю.Сидоров
Зам. главного инженера | [5 empty] | Д.В.Малофеев

## 53
Проверка наличия цепи между заземлителями и заземленными элементами
№ | Наименование работ | Обосно- вание | Ед. изм. | Кол- во | Трудоемкость, чел-час. и стоимость, руб.
п/п |  |  |  |  | за ед. | всего
| Раздел 1. Стоимость работ | ГЭСНп-81-04-2001, часть 1(с учетом изменений и дополнений - приложение №3 к приказу Министерства регионального развития Российской Федерации от 04 августа 2009 №321)
1 | Проверка наличия цепи между заземлителями и заземленными элементами | 01-11-011-01 | 100 точек | 1 | 16 | 16
| Стоимость работ:8*207,96+8*203,92= (ЦиСН-декабрь 2012г.) |  | руб. |  | 3295.04 | 3295.04
| Итого: |  | руб. |  |  | 3295.04
| Изменение условий работ (В электроустановках, находящихся под напряжением, с оформлением при этом наряда-допуска или распоряжения) К=1,255, расчитанного по формуле (1+1х0,3х0,85) (МДС-81-27.2007г. табл.1 п.5, ПОТ РМ-016-2001 (Межотраслевые правила по охране труда при эксплуатации электроустановок), п. 5.1.2 и п. 12.11) |  |  |  |  | 4135.28
| Накладные расходы - 65% (МДС 81-33.2004 прил.4 п.48) С учетом К=0,85 (Письмо Госстроя России № 2536-ИП/12/ГС от 27.11.2012г.) |  |  |  |  | 2284.74
| Плановые накопления - 40% (МДС 81-25.2001 прил.3 п.48) С учетом К=0,8 (Письмо Госстроя России № 2536-ИП/12/ГС от 27.11.2012г.) |  |  |  |  | 1323.29
| Итого стоимость работ с учетом К=0,434 (по согласованию с заказчиком): |  |  |  |  | 3360.5965
| Итого стоимость работ: |  |  |  |  | 3360.5965
| Итого плановые затраты: |  | руб. |  |  | 3360.5965
| НДС - 18% |  | руб. |  |  | 604.91
| Всего по смете: |  | руб. |  |  | 3965.5065
Директор ТЭЦ-15 филиала "Невский" ОАО "ТГК-1" |  |  |  |  | А.Ю.Сидоров
Зам. главного инженера |  |  |  |  | Д.В.Малофеев

## 52
Измерение сопротивления заземляющих устройств
№ | Наименование работ | Обосно- вание | Ед. изм. | Кол- во | Трудоемкость, чел-час. и стоимость, руб.
п/п |  |  |  |  | за ед. | всего
| Раздел 1. Стоимость работ | ГЭСНп-81-04-2001, часть 1(с учетом изменений и дополнений - приложение №3 к приказу Министерства регионального развития Российской Федерации от 04 августа 2009 №321)
1 | Измерение сопротивления растекания тока контура с диагональю до 200 м | 01-11-010-03 | измер. | 1 | 4 | 4
| Стоимость работ:2*207,96+2*203,92= (ЦиСН-декабрь 2012г.) |  | руб. |  | 823.76 | 823.76
| Итого: |  | руб. |  |  | 823.76
| Изменение условий работ (В электроустановках, находящихся под напряжением, с оформлением при этом наряда-допуска или распоряжения) К=1,255, расчитанного по формуле (1+1х0,3х0,85) (МДС-81-27.2007г. табл.1 п.5, ПОТ РМ-016-2001 (Межотраслевые правила по охране труда при эксплуатации электроустановок), п. 5.1.2 и п. 12.11) |  |  |  |  | 1033.82
| Накладные расходы - 65% (МДС 81-33.2004 прил.4 п.48) С учетом К=0,85 (Письмо Госстроя России № 2536-ИП/12/ГС от 27.11.2012г.) |  |  |  |  | 571.19
| Плановые накопления - 40% (МДС 81-25.2001 прил.3 п.48) С учетом К=0,8 (Письмо Госстроя России № 2536-ИП/12/ГС от 27.11.2012г.) |  |  |  |  | 330.82
| Итого стоимость работ с учетом К=0,434 (по согласованию с заказчиком): |  |  |  |  | 840.1502
| Итого стоимость работ: |  |  |  |  | 840.1502
| Итого плановые затраты: |  | руб. |  |  | 840.1502
| НДС - 18% |  | руб. |  |  | 151.23
| Всего по смете: |  | руб. |  |  | 991.3802
Директор ТЭЦ-15 филиала "Невский" ОАО "ТГК-1" |  |  |  |  | А.Ю.Сидоров
Зам. главного инженера |  |  |  |  | Д.В.Малофеев

## связь (hidden)
Проверка наличия цепи между заземлителями и заземленными элементами
№ | Наименование работ | Обосно- вание | Ед. изм. | Кол- во | Трудоемкость, чел-час. и стоимость, руб.
п/п |  |  |  |  | за ед. | всего
| Раздел 1. Стоимость работ | ГЭСНп-81-04-2001, часть 1(с учетом изменений и дополнений - приложение №3 к приказу Министерства регионального развития Российской Федерации от 04 августа 2009 №321)
1 | Проверка наличия цепи между заземлителями и заземленными элементами | 01-11-011-01 | 100 точек | 1 | 16 | 16
| Стоимость работ:8*207,96+8*203,92= (ЦиСН-декабрь 2012г.) |  | руб. |  | 3295.04 | 3295.04
| Итого: |  | руб. |  |  | 3295.04
| Изменение условий работ (В электроустановках, находящихся под напряжением, с оформлением при этом наряда-допуска или распоряжения) К=1,255, расчитанного по формуле (1+1х0,3х0,85) (МДС-81-27.2007г. табл.1 п.5, ПОТ РМ-016-2001 (Межотраслевые правила по охране труда при эксплуатации электроустановок), п. 5.1.2 и п. 12.11) |  |  |  |  | 4135.28
| Накладные расходы - 65% (МДС 81-33.2004 прил.4 п.48) С учетом К=0,85 (Письмо Госстроя России № 2536-ИП/12/ГС от 27.11.2012г.) |  |  |  |  | 2284.74
| Плановые накопления - 40% (МДС 81-25.2001 прил.3 п.48) С учетом К=0,8 (Письмо Госстроя России № 2536-ИП/12/ГС от 27.11.2012г.) |  |  |  |  | 1323.29
| Итого стоимость работ с учетом К=0,434 (по согласованию с заказчиком): |  |  |  |  | 3360.5965
| Итого стоимость работ: |  |  |  |  | 3360.5965
| Итого плановые затраты: |  | руб. |  |  | 3360.5965
| НДС - 18% |  | руб. |  |  | 604.91
| Всего по смете: |  | руб. |  |  | 3965.5065
Директор ТЭЦ-15 филиала "Невский" ОАО "ТГК-1" |  |  |  |  | А.Ю.Сидоров
Зам. главного инженера |  |  |  |  | Д.В.Малофеев

## 54
Измерение сопротивления петли "фаза-ноль"
№ | Наименование работ | Обосно- вание | Ед. изм. | Кол- во | Трудоемкость, чел-час. и стоимость, руб.
п/п |  |  |  |  | за ед. | всего
| Раздел 1. Стоимость работ | ГЭСНп-81-04-2001, часть 1(с учетом изменений и дополнений - приложение №3 к приказу Министерства регионального развития Российской Федерации от 04 августа 2009 №321)
5 | Замер полного сопротивления цепи "фаза-ноль" | 01-11-013-01 | токоп. | 1 | 1.5 | 1.5
| Стоимость работ:0,75*207,96+0,75*203,92= (ЦиСН-декабрь 2012г.) |  | руб. |  | 308.91 | 308.91
| Итого: |  | руб. |  |  | 308.91
| Изменение условий работ (В электроустановках, находящихся под напряжением, с оформлением при этом наряда-допуска или распоряжения) К=1,255, расчитанного по формуле (1+1х0,3х0,85) (МДС-81-27.2007г. табл.1 п.5, ПОТ РМ-016-2001 (Межотраслевые правила по охране труда при эксплуатации электроустановок), п. 5.1.2 и п. 12.11) |  |  |  |  | 387.68
| Накладные расходы - 65% (МДС 81-33.2004 прил.4 п.48) С учетом К=0,85 (Письмо Госстроя России № 2536-ИП/12/ГС от 27.11.2012г.) |  |  |  |  | 214.19
| Плановые накопления - 40% (МДС 81-25.2001 прил.3 п.48) С учетом К=0,8 (Письмо Госстроя России № 2536-ИП/12/ГС от 27.11.2012г.) |  |  |  |  | 124.06
| Итого стоимость работ: |  |  |  |  | 725.93
| Итого стоимость работ с учетом К=0,8: (по согласованию с заказчиком) |  | руб. |  |  | 580.74
| Итого плановые затраты: |  | руб. |  |  | 580.74
| НДС - 18% |  | руб. |  |  | 104.53
| Всего по смете: |  | руб. |  |  | 685.27
Директор ТЭЦ-15 филиала "Невский" ОАО "ТГК-1" |  |  |  |  | А.Ю.Сидоров
Зам. главного инженера |  |  |  |  | Д.В.Малофеев

## 55
Проверка контура молниезащиты дымовых труб ст. №1-4
№ п/п | Наименование работ | Обосно- вание | Ед. изм. | Кол- во | Средний разряд | Трудоем кость, чел-час | Стоимость нормо-часа руб./час. | Стоимость работ, руб.
| Раздел 1. Стоимость работ | Трудоемкость к БЦ, часть 5
1 | Проверка соединения заземли-телей с заземляющими элементами | п. 1101010101 | 100 соед. | 4 | 4 | 7.3 | 308 | 8993.6
2 | Проверка состояния заземлителей | п. 1101010102 | 10 зазем. | 4 | 4 | 0.75 | 308 | 924
3 | Измерение локального контура заземления | п. 1101010105 | 1 изм. | 12 | 4 | 1.6 | 308 | 5913.6
| Итого по трудоемкости к Базовым ценам: |  | руб. |  |  |  |  | 15831.2
| Итого с учетом К=1(Приказ ОАО ТГК-1 № 79 от 01.07.2013г) |  | руб. |  |  |  |  | 15831.2
| Итого по разделу 1: |  | руб. |  |  |  |  | 15831.2
4 | Затраты на использование высоковольной лаборатории ЛВИ HVT (Приказ ООО "ТГК-1-Сервис" № 94 от 14.09.2012г.) | Калькуляция стоимости услуг машино/часа автобусов-лабораторий | мапшно/ час | 8 |  |  | 1094.12 | 8752.96
| Всего плановые затраты: |  | руб. |  |  |  |  | 24584.16
| НДС 18% |  | руб. |  |  |  |  | 3997.71
| Всего по смете: |  | руб. |  |  |  |  | 26207.19
Директор ТЭЦ-15 филиала "Невский" ОАО "ТГК-1" |  |  |  |  | А.Ю.Сидоров
Зам. главного инженера |  |  |  |  | Д.В.Малофеев

## 56
Наладка воздушного выключателя 110 кВ
№ | Наименование работ | Обосно- вание | Ед. изм. | Кол- во | Трудоемкость, чел-час. и стоимость, руб.
п/п |  |  |  |  | за ед. | всего
| Раздел 1. Стоимость работ | ГЭСНп-81-04-2001, часть 1(с учетом изменений и дополнений - приложение №3 к приказу Министерства регионального развития Российской Федерации от 04 августа 2009 №321)
1 | Наладка воздушного выключателя
1.1 | Наладка воздушного выключателя типа ВВШ -110, ВВБ-110. | 01-03-009-06 | шт. | 1 | 95 | 95
| Стоимость работ: 19*154,96+57*227,48+19*147,05= (ЦиСН- декабрь 2012г.) |  | руб. |  | 18704.55 | 18704.55
1.2 | Комплексные испытания многократным опробованием (циклы ВО, ОВ, ОВО). | 01-13-001-03 | прис. | 1 | 74 | 74
| Стоимость работ: 51,8*249,17+22,2*203,92= (ЦиСН- декабрь 2012г.) |  | руб. |  | 17434.03 | 17434.03
| Итого по п. 1. |  | руб. |  |  | 36138.58
2 | Измерение характеристик изоляция трансформаторов тока
2.1 | Измерение тангенса угла диэлектрических потерь изоляции обмоток и вводов | 01-11-020-01 | измер. | 3 | 4 | 12
| Стоимость работ: 2,0*207,96+2,0*203,92= (ЦиСН-декабрь 2012г.) |  | руб. |  | 823.76 | 2471.28
2.2 | Измерение емкости электрических машин и аппаратов | 01-11-022-01 | измер. | 3 | 0.5 | 1.5
| Стоимость работ: 0,25*207,96+0,25*203,92= (ЦиСН-декабрь 2012г.) |  | руб. |  | 102.97 | 308.91
| Итого по п.2: |  | руб. |  |  | 2780.19
| Итого по. п.1 и п.2: |  | руб. |  |  | 38918.77
| Изменение условий работ (В электроустановках, находящихся под напряжением, с оформлением при этом наряда-допуска или распоряжения) К=1,255, расчитанного по формуле (1+1х0,3х0,85) (МДС-81-27.2007г. табл.1 п.5, ПОТ РМ-016-2001 (Межотраслевые правила по охране труда при эксплуатации электроустановок), п. 5.1.2 и п. 12.11) |  |  |  |  | 48843.06
| Накладные расходы - 65% (МДС 81-33.2004 прил.4 п.48) С учетом К=0,85 (Письмо Госстроя России № 2536-ИП/12/ГС от 27.11.2012г.) |  |  |  |  | 26985.79
| Плановые накопления - 40% (МДС 81-25.2001 прил.3 п.48) С учетом К=0,8 (Письмо Госстроя России № 2536-ИП/12/ГС от 27.11.2012г.) |  |  |  |  | 15629.78
| Итого по Разделу 1: |  | руб. |  |  | 91458.63
4 | Затраты на использование высоковольной лаборатории на базе автобуса Ford transit 460 (Приказ ООО "ТГК-1-Сервис" № 94-ГД от 14.09.2012г.) | Калькуляция стоимости услуг машино/часа автобусов-лабораторий | машино/ час | 53 | 1094.12 | 57988.36
| Итого плановые затраты: |  | руб. |  |  | 149446.99
| НДС - 18% |  | руб. |  |  | 26900.46
| Всего по смете: |  | руб. |  |  | 176347.45
Директор ТЭЦ-15 филиала "Невский" ОАО "ТГК-1" |  |  |  |  | А.Ю.Сидоров
Зам. главного инженера |  |  |  |  | Д.В.Малофеев

## 57
Тепловизионное обследование состояния электрооборудования и контактных соединений в распредустройствах ОРУ, ЗРУ (между генератором-трансформатором или трансформатором-шинами или шинами-линией)
№ | Наименование работ | Обосно- вание | Ед. изм. | Кол- во | Стоимость, руб.
п/п |  |  |  |  | за ед. | всего
| Стоимость работ. | Прейскурант ОРГРЭС Том 7
1 | Тепловизионное обследование электрооборудования (одно присоединение)
1.1 | Ознакомление с запросом заказчика, составление сметно-договорной документации | п.28.3.10.01 | 1500 точек изм-я | 1 | 10735 | 10735
1.2 | Подбор и ознакомление с нормативно-технической документацией, с графиками нагрузки | п.28.3.10.02 | 1500 точек изм-я | 1 | 10260 | 10260
1.3 | Подготовка тепловизора и вспомогательных устройств к работе в РУ после транспортировки | п.28.3.10.03 | 1500 точек изм-я | 1 | 14725 | 14725
1.4 | Определение теплового состояния электрооборудования и контактных соединений, обнаружение перегретых узлов | п.28.3.10.04 | 1500 точек изм-я | 1 | 31255 | 31255
1.5 | Регистрация термоизображений дефектного энергооборудования и контактных соединений, подготовка данных для обработки на компьютере. | п.28.3.10.05 | 1500 точек изм-я | 1 | 15580 | 15580
1.6 | Обработка полученных данных, анализ результатов, составление протокола с результатами обследования и рекомендациями, оформление отчета. | п.28.3.10.06 | 1500 точек изм-я | 1 | 40090 | 40090
| Итого по прейскуранту ОРГРЭС по п.1: |  | руб. |  |  | 122645
| С учетом коэффициентов: К=1,25; К=1,35; К=1,3; К=0,2; К=0,23. |  | руб. |  |  | 12376.41
| Итого : |  | руб. |  |  | 12376.41
Применяемые коэффициенты к прейскуранту ОРГРЭС: К=1,25 - При выдачи заказчику фото- и термограмм; К=1,35 - При обработке результатов на ПК; К=1,3 - при работе в действующих электрических установках, находящихся под напряжением, с оформлением при этом специальных нарядов-допусков; К=0,2 - Коэффициент, учитывающий увеличение объема работ по сравнению с прейскурантом (300/1500). К=0,23 - Поправочный коэффициент к стоимости к ценам 1992г.
| С учетом К=0,3 (по согласованию с заказчиком) |  | руб. |  |  | 3712.92
| Всего плановые затраты: |  | руб. |  |  | 3712.92
| НДС - 18% |  | руб. |  |  | 668.33
| Всего по смете: |  | руб. |  |  | 4381.25
Директор ТЭЦ-15 филиала "Невский" ОАО "ТГК-1" |  |  |  |  | А.Ю.Сидоров
Зам. главного инженера |  |  |  |  | Д.В.Малофеев

## 58
Тепловизионное обследование состояния электрооборудования и контактных соединений в распредустройствах ГРУ, ФРУ, РУСН-6кВ
№ | Наименование работ | Обосно- вание | Ед. изм. | Кол- во | Стоимость, руб.
п/п |  |  |  |  | за ед. | всего
| Стоимость работ. | Прейскурант ОРГРЭС Том 7
1 | Определение теплового состояния электрооборудования и контактных соединений в распредустройствах (одна ячейка, панель)
1.1 | Ознакомление с запросом заказчика, составление сметно-договорной документации | п.28.3.10.01 | 1500 точек изм-я | 1 | 10735 | 10735
1.2 | Подбор и ознакомление с нормативно-технической документацией, с графиками нагрузки | п.28.3.10.02 | 1500 точек изм-я | 1 | 10260 | 10260
1.3 | Подготовка тепловизора и вспомогательных устройств к работе в РУ после транспортировки | п.28.3.10.03 | 1500 точек изм-я | 1 | 14725 | 14725
1.4 | Определение теплового состояния электрооборудования и контактных соединений, обнаружение перегретых узлов | п.28.3.10.04 | 1500 точек изм-я | 1 | 31255 | 31255
1.5 | Регистрация термоизображений дефектного энергооборудования и контактных соединений, подготовка данных для обработки на компьютере. | п.28.3.10.05 | 1500 точек изм-я | 1 | 15580 | 15580
1.6 | Обработка полученных данных, анализ результатов, составление протокола с результатами обследования и рекомендациями, оформление отчета. | п.28.3.10.06 | 1500 точек изм-я | 1 | 40090 | 40090
| Итого по прейскуранту ОРГРЭС по п.1: |  | руб. |  |  | 122645
| С учетом коэффициентов: К=1,25; К=1,35; К=1,3; К=0,1; К=0,23. |  | руб. |  |  | 6188.21
| Итого : |  | руб. |  |  | 6188.21
Применяемые коэффициенты к прейскуранту ОРГРЭС: К=1,25 - При выдачи заказчику фото- и термограмм; К=1,35 - При обработке результатов на ПК; К=1,3 - при работе в действующих электрических установках, находящихся под напряжением, с оформлением при этом специальных нарядов-допусков; К=0,1 - Коэффициент, учитывающий увеличение объема работ по сравнению с прейскурантом (150/1500). К=0,23 - Поправочный коэффициент к стоимости к ценам 1992г.
| С учетом К=0,3 (по согласованию с заказчиком) |  | руб. |  |  | 1856.46
| Всего плановые затраты: |  | руб. |  |  | 1856.46
| НДС - 18% |  | руб. |  |  | 334.16
| Всего по смете: |  | руб. |  |  | 2190.62
Директор ТЭЦ-15 филиала "Невский" ОАО "ТГК-1" |  |  |  |  | А.Ю.Сидоров
Зам. главного инженера |  |  |  |  | Д.В.Малофеев

## 59
Тепловизионное обследование состояния электрооборудования и контактных соединений в распредустройствах РУ-0.2, 0.4кВ
№ | Наименование работ | Обосно- вание | Ед. изм. | Кол- во | Стоимость, руб.
п/п |  |  |  |  | за ед. | всего
| Стоимость работ. | Прейскурант ОРГРЭС Том 7
1 | Определение теплового состояния электрооборудования и контактных соединений в распредустройствах (одна панель)
1.1 | Ознакомление с запросом заказчика, составление сметно-договорной документации | п.28.3.10.01 | 1500 точек изм-я | 1 | 10735 | 10735
1.2 | Подбор и ознакомление с нормативно-технической документацией, с графиками нагрузки | п.28.3.10.02 | 1500 точек изм-я | 1 | 10260 | 10260
1.3 | Подготовка тепловизора и вспомогательных устройств к работе в РУ после транспортировки | п.28.3.10.03 | 1500 точек изм-я | 1 | 14725 | 14725
1.4 | Определение теплового состояния электрооборудования и контактных соединений, обнаружение перегретых узлов | п.28.3.10.04 | 1500 точек изм-я | 1 | 31255 | 31255
1.5 | Регистрация термоизображений дефектного энергооборудования и контактных соединений, подготовка данных для обработки на компьютере. | п.28.3.10.05 | 1500 точек изм-я | 1 | 15580 | 15580
1.6 | Обработка полученных данных, анализ результатов, составление протокола с результатами обследования и рекомендациями, оформление отчета. | п.28.3.10.06 | 1500 точек изм-я | 1 | 40090 | 40090
| Итого по прейскуранту ОРГРЭС по п.1: |  | руб. |  |  | 122645
| С учетом коэффициентов: К=1,25; К=1,35; К=1,3; К=0,05; К=0,23. |  | руб. |  |  | 3094.1
| Итого : |  | руб. |  |  | 3094.1
Применяемые коэффициенты к прейскуранту ОРГРЭС: К=1,25 - При выдачи заказчику фото- и термограмм; К=1,35 - При обработке результатов на ПК; К=1,3 - при работе в действующих электрических установках, находящихся под напряжением, с оформлением при этом специальных нарядов-допусков; К=0,05 - Коэффициент, учитывающий увеличение объема работ по сравнению с прейскурантом (75/1500). К=0,23 - Поправочный коэффициент к стоимости к ценам 1992г.
| С учетом К=0,3 (по согласованию с заказчиком) |  | руб. |  |  | 928.23
| Всего плановые затраты: |  | руб. |  |  | 928.23
| НДС - 18% |  | руб. |  |  | 167.08
| Всего по смете: |  | руб. |  |  | 1095.31
Директор ТЭЦ-15 филиала "Невский" ОАО "ТГК-1" |  |  |  |  | А.Ю.Сидоров
Зам. главного инженера |  |  |  |  | Д.В.Малофеев

## 60
Тепловизионное обследование тепловой изоляции парового котла до ремонта
№ | Наименование работ | Обосно- вание | Ед. изм. | Кол- во | Стоимость, руб.
п/п |  |  |  |  | за ед. | всего
| Раздел 1. Стоимость работ. | Прейскурант ОРГРЭС Том 2
Тепловизионное обследование тепловой изоляции котла до ремонта
1.1 | Ознакомление с запросом заказчика, составление сметно-договорной документации | п.5.1.17.01 | шт. | 1 | 34580 | 34580
1.2 | Подбор и изучение проектных, эксплуатационных, нормативных и методических документов по обмуровке и тепловой изоляции котла | п.5.1.17.02 | шт. | 1 | 51015 | 51015
1.3 | Подбор и подготовка к отправке средств измерений | п.5.1.17.03 | шт. | 1 | 11590 | 11590
1.4 | Определение площади теплоотдающих поверхностей обмуровки и тепловой изоляции. | п.5.1.17.05 | шт. | 1 | 46075 | 46075
1.5 | Измерение удельных потерь тепла, температуры поверхности обмуровки и тепловой изоляции, температуры окружающего воздуха | п.5.1.17.06 | шт. | 1 | 353305 | 353305
1.6 | Обработка материалов измерений, составление таблиц, графиков. Анализ результатов. Разработка рекомендаций по снижению потерь тепла в окружающую среду. Составление технического отчета. | п.5.1.17.07 | шт. | 1 | 160455 | 160455
| Итого п.1 по прейскуранта ОРГРЭС: |  | руб. |  |  | 622440
| Итого п.1 с учетом коэффициентов: К=0,23, К=0,85, К=0,62 |  | руб. |  |  | 75445
Применяемые коэффициенты: К=0,23; К=0,85 - при проведении испытаний тепловой изоляции без измерений потерь тепла (по согласованию с заказчиком); К=0,62 - при проведении работ только на котле или только на турбине
| Итого плановые затраты: |  | руб. |  |  | 75445
| НДС - 18% |  | руб. |  |  | 13580.1
| Всего по смете: |  | руб. |  |  | 89025.1
Директор ТЭЦ-15 филиала "Невский" ОАО "ТГК-1" |  |  |  |  | А.Ю.Сидоров
Зам. главного инженера |  |  |  |  | Д.В.Малофеев

## 61
Тепловизионное обследование тепловой изоляции парового котла после ремонта, с выдачей паспорта тепловой изоляции
№ | Наименование работ | Обосно- вание | Ед. изм. | Кол- во | Стоимость, руб.
п/п |  |  |  |  | за ед. | всего
| Раздел 1. Стоимость работ. | Прейскурант ОРГРЭС Том 2
Тепловизионное обследование тепловой изоляции котла после ремонта, с выдачей паспорта тепловой изоляции
1.1 | Ознакомление с запросом заказчика, составление сметно-договорной документации | п.5.1.17.01 | шт. | 1 | 34580 | 34580
1.2 | Подбор и изучение проектных, эксплуатационных, нормативных и методических документов по обмуровке и тепловой изоляции котла | п.5.1.17.02 | шт. | 1 | 51015 | 51015
1.3 | Подбор и подготовка к отправке средств измерений | п.5.1.17.03 | шт. | 1 | 11590 | 11590
1.4 | Определение площади теплоотдающих поверхностей обмуровки и тепловой изоляции. | п.5.1.17.05 | шт. | 1 | 46075 | 46075
1.5 | Измерение удельных потерь тепла, температуры поверхности обмуровки и тепловой изоляции, температуры окружающего воздуха | п.5.1.17.06 | шт. | 1 | 353305 | 353305
1.6 | Обработка материалов измерений, составление таблиц, графиков. Анализ результатов. Разработка рекомендаций по снижению потерь тепла в окружающую среду. Составление технического отчета. | п.5.1.17.07 | шт. | 1 | 160455 | 160455
| Итого п.1 по прейскуранта ОРГРЭС: |  | руб. |  |  | 622440
| Итого п.1 с учетом коэффициентов: К=0,23, К=0,62 |  | руб. |  |  | 88759
Применяемые коэффициенты: К=0,23; К=0,62 - при проведении работ только на котле или только на турбине
| Итого плановые затраты: |  | руб. |  |  | 88759
| НДС - 18% |  | руб. |  |  | 15976.62
| Всего по смете: |  | руб. |  |  | 104735.62
Директор ТЭЦ-15 филиала "Невский" ОАО "ТГК-1" |  |  |  |  | А.Ю.Сидоров
Зам. главного инженера |  |  |  |  | Д.В.Малофеев

## 62
Тепловизионное обследование тепловой изоляции турбины до ремонта
№ | Наименование работ | Обосно- вание | Ед. изм. | Кол- во | Стоимость, руб.
п/п |  |  |  |  | за ед. | всего
| Раздел 1. Стоимость работ. | Прейскурант ОРГРЭС Том 2
Тепловизионное обследование тепловой изоляции турбины до ремонта
1.1 | Ознакомление с запросом заказчика, составление сметно-договорной документации | п.5.1.17.01 | шт. | 1 | 34580 | 34580
1.2 | Подбор и изучение проектных, эксплуатационных, нормативных и методических документов по обмуровке и тепловой изоляции котла | п.5.1.17.02 | шт. | 1 | 51015 | 51015
1.3 | Подбор и подготовка к отправке средств измерений | п.5.1.17.03 | шт. | 1 | 11590 | 11590
1.4 | Определение площади теплоотдающих поверхностей обмуровки и тепловой изоляции. | п.5.1.17.05 | шт. | 1 | 46075 | 46075
1.5 | Измерение удельных потерь тепла, температуры поверхности обмуровки и тепловой изоляции, температуры окружающего воздуха | п.5.1.17.06 | шт. | 1 | 353305 | 353305
1.6 | Обработка материалов измерений, составление таблиц, графиков. Анализ результатов. Разработка рекомендаций по снижению потерь тепла в окружающую среду. Составление технического отчета. | п.5.1.17.07 | шт. | 1 | 160455 | 160455
| Итого п.1 по прейскуранта ОРГРЭС: |  | руб. |  |  | 622440
| Итого п.1 с учетом коэффициентов: К=0,23, К=0,85, К=0,62, 0,9 |  | руб. |  |  | 67901.36
Применяемые коэффициенты: К=0,23; К=0,85 - при проведении испытаний тепловой изоляции без измерений потерь тепла (по согласованию с заказчиком); К=0,62 - при проведении работ только на котле или только на турбине К=0,9 (по согласованию с заказчиком)
| Итого плановые затраты: |  | руб. |  |  | 67901
| НДС - 18% |  | руб. |  |  | 12222.18
| Всего по смете: |  | руб. |  |  | 80123.18
Директор ТЭЦ-15 филиала "Невский" ОАО "ТГК-1" |  |  |  |  | А.Ю.Сидоров
Зам. главного инженера |  |  |  |  | Д.В.Малофеев

## 63
Тепловизионное обследование тепловой изоляции турбиныпосле ремонта, с выдачей паспорта тепловой изоляции
№ | Наименование работ | Обосно- вание | Ед. изм. | Кол- во | Стоимость, руб.
п/п |  |  |  |  | за ед. | всего
| Раздел 1. Стоимость работ. | Прейскурант ОРГРЭС Том 2
Тепловизионное обследование тепловой изоляции турбины после ремонта, с выдачей паспорта тепловой изоляции
1.1 | Ознакомление с запросом заказчика, составление сметно-договорной документации | п.5.1.17.01 | шт. | 1 | 34580 | 34580
1.2 | Подбор и изучение проектных, эксплуатационных, нормативных и методических документов по обмуровке и тепловой изоляции котла | п.5.1.17.02 | шт. | 1 | 51015 | 51015
1.3 | Подбор и подготовка к отправке средств измерений | п.5.1.17.03 | шт. | 1 | 11590 | 11590
1.4 | Определение площади теплоотдающих поверхностей обмуровки и тепловой изоляции. | п.5.1.17.05 | шт. | 1 | 46075 | 46075
1.5 | Измерение удельных потерь тепла, температуры поверхности обмуровки и тепловой изоляции, температуры окружающего воздуха | п.5.1.17.06 | шт. | 1 | 353305 | 353305
1.6 | Обработка материалов измерений, составление таблиц, графиков. Анализ результатов. Разработка рекомендаций по снижению потерь тепла в окружающую среду. Составление технического отчета. | п.5.1.17.07 | шт. | 1 | 160455 | 160455
| Итого п.1 по прейскуранта ОРГРЭС: |  | руб. |  |  | 622440
| Итого п.1 с учетом коэффициентов: К=0,23, К=0,85, К=0,62, 0,9 |  | руб. |  |  | 79883.95
Применяемые коэффициенты: К=0,23; К=0,62 - при проведении работ только на котле или только на турбине К=0,9 (по согласованию с заказчиком)
| Итого плановые затраты: |  | руб. |  |  | 79883
| НДС - 18% |  | руб. |  |  | 14378.94
| Всего по смете: |  | руб. |  |  | 94261.94
Директор ТЭЦ-15 филиала "Невский" ОАО "ТГК-1" |  |  |  |  | А.Ю.Сидоров
Зам. главного инженера |  |  |  |  | Д.В.Малофеев

## 64
Тепловизионное обследование тепловой изоляции паропровода (трубопровода 200 м) с выдачей паспорта тепловой изоляции
№ | Наименование работ | Обосно- вание | Ед. изм. | Кол- во | Стоимость, руб.
п/п |  |  |  |  | за ед. | всего
| Раздел 1. Стоимость работ. | Прейскурант ОРГРЭС Том 7
1 | Ознакомление с запросом заказчика, составление сметно-договорной документации | 28.3.04.01 | шт. | 1 | 10260 | 10260
2 | Подбор и изучение нормативных, эксплуатационных, методических и проектных материалов по тепловой изоляции. | 28.3.04.02 | шт. | 1 | 10260 | 10260
3 | Подготовка тепловизора и вспомогательных устройств к работе. | 28.3.04.03 | шт. | 1 | 14725 | 14725
4 | Снятие тепловых полей контролируемого оборудования и паро-трубопроводов. | 28.3.04.04 | шт. | 1 | 14725 | 14725
5 | Анализ полученной информации. Составление протокола с выдачей рекомендаций. | 28.3.04.05 | шт. | 1 | 44555 | 44555
| Итого по прейскуранту ОРГРЭС: |  | шт. | 1 |  | 94525
| С учетом коэффициентов: К=1,35; K=1,25; К=0,23 |  |  |  |  | 36687.52
| Итого: |  |  |  |  | 36687.52
Применяемые коэффициенты к прейскуранту ОРГРЭС: К=1,35 - при обработке результатов измерения на компьютере; К=1,25 - при выдаче заказчику фототермограмм; К=0,23- поправочный коэффициент к стоимости к ценам 1992г.
| С учетом К=0,5 (по согласованию с заказчиком) |  | руб. |  |  | 18343.76
| НДС - 18% |  | руб. |  |  | 3301.88
| Всего по смете: |  | руб. |  |  | 21645.64
Директор ТЭЦ-15 филиала "Невский" ОАО "ТГК-1" |  |  |  |  | А.Ю.Сидоров
Зам. главного инженера |  |  |  |  | Д.В.Малофеев

## 65
Геодезические измерения по определению осадок фундаментов зданий, сооружений и оборудования (внутри помещений)
Справочник базовых цен на инженерные изыскания для строительства. Москва 2006 Инженерно-геодезические изыскания при строительстве и эксплуатации зданий и сооружений (цены приведены к базисному уровню на 01.01.2001 г.)
№№ | Наименование | Един. | Объем | Категория. | Расц. на | Поправочные коэффициенты |  |  | Расценка | Стоимость, | СБЦИГИ - 2006 г.
п/п | работ | измер. | работ | сложн. | един. работ | прим.1 | пункт 15-д общ.ук. | пункт 15-в общ.ук. | с учетом | руб. | таблица, параграф
[5 empty] | руб. |  |  |  | коэфф.
Полевые работы
1 | Рекогносцировка мест постановки нивелира и реек | 1 станция | 1 | II | 93 | 1.25 |  | 1.15 | 133.69 | 133.69 | табл.9, § 1
2 | Нивелирование II класса для определения вертикальных деформаций зданий и сооружений (внутри помещений) | 1 штатив дв. хода | 1 | II | 136 | 1.25 |  | 1.15 | 195.5 | 195.5 | табл.9, § 4
| Итого | руб. | [7 empty] | 329.19
| Работы без выплаты командировочных | К= | 0.85 | [6 empty] | 279.81 | пункт 14 общ.ук.
| Работы на территории со специальным режимом | К= | 1.25 | [6 empty] | 349.76 | пункт 8-в общ.ук.
| Итого полевые работы: | руб. | [7 empty] | 349.76
Камеральные работы
3 | Нивелирование II класса для определения вертикальных деформаций зданий и сооружений (внутри помещений) | 1 штатив дв. хода | 1 | II | 122 |  | 1.2 |  | 146.4 | 146.4 | табл.9, § 4
| Итого камеральные работы: | руб. | [7 empty] | 146.4
| Всего полевые и камеральные работы: | руб. | [7 empty] | 496.16
4 | Составление технического отчета | техническ. отчет | 1 |  | 6.6% |  |  |  |  | 32.75 | табл. 68, § 1
| Всего по справочнику базовых цен: | руб. | [7 empty] | 528.91
Коэффициент ( письмо № 13478-СД/10 от 29.07.2013 г.) |  | К= | 3.7 | [6 empty] | 1956.97 | пункт 20 общ.ук.
| Понижающий коэффициент по согласованию с заказчиком | К= | 0.7 | [6 empty] | 1369.879
| ВСЕГО ПО СМЕТЕ: | руб. | [7 empty] | 1369.879
| НДС 18% | руб. | [7 empty] | 246.58
| ВСЕГО С УЧЕТОМ НДС 18% | руб. | [7 empty] | 1616.459
Директор ТЭЦ-15 филиала "Невский" ОАО "ТГК-1" |  |  |  |  | А.Ю.Сидоров
Зам. главного инженера |  |  |  |  | Д.В.Малофеев

## 66
Геодезические измерения по определению осадок фундаментов зданий, сооружений и оборудования (снаружи помещений)
Справочник базовых цен на инженерные изыскания для строительства. Москва 2006 Инженерно-геодезические изыскания при строительстве и эксплуатации зданий и сооружений (цены приведены к базисному уровню на 01.01.2001 г.)
№№ | Наименование | Един. | Объем | Категория. | Расц. на | Поправочные коэффициенты |  |  | Расценка | Стоимость, | СБЦИГИ - 2006 г.
п/п | работ | измер. | работ | сложн. | един. работ | прим.1 | пункт 15-д общ.ук. | пункт 15-в общ.ук. | с учетом | руб. | таблица, параграф
[5 empty] | руб. |  |  |  | коэфф.
Полевые работы
1 | Рекогносцировка мест постановки нивелира и реек | 1 станция | 1 | II | 93 |  |  |  | 93 | 93 | табл.9, § 1
2 | Нивелирование II класса для определения вертикальных деформаций зданий и сооружений (внутри помещений) | 1 штатив дв. хода | 1 | II | 136 |  |  |  | 136 | 136 | табл.9, § 4
| Итого | руб. | [7 empty] | 229
| Работы без выплаты командировочных | К= | 0.85 | [6 empty] | 194.65 | пункт 14 общ.ук.
| Работы на территории со специальным режимом | К= | 1.25 | [6 empty] | 243.31 | пункт 8-в общ.ук.
| Итого полевые работы: | руб. | [7 empty] | 243.31
Камеральные работы
3 | Нивелирование II класса для определения вертикальных деформаций зданий и сооружений (внутри помещений) | 1 штатив дв. хода | 1 | II | 122 |  | 1.2 |  | 146.4 | 146.4 | табл.9, § 4
| Итого камеральные работы: | руб. | [7 empty] | 146.4
| Всего полевые и камеральные работы: | руб. | [7 empty] | 389.71
4 | Составление технического отчета | техническ. отчет | 1 |  | 6.6% |  |  |  |  | 25.72 | табл. 68, § 1
| Всего по справочнику базовых цен: | руб. | [7 empty] | 415.43
Коэффициент ( письмо № 13478-СД/10 от 29.07.2013 г.) |  | К= | 3.7 | [6 empty] | 1537.09 | пункт 20 общ.ук.
| Понижающий коэффициент по согласованию с заказчиком | К= | 0.7 | [6 empty] | 1075.963
| ВСЕГО ПО СМЕТЕ: | руб. | [7 empty] | 1075.963
| НДС 18% | руб. | [7 empty] | 193.67
| ВСЕГО С УЧЕТОМ НДС 18% | руб. | [7 empty] | 1269.633
Директор ТЭЦ-15 филиала "Невский" ОАО "ТГК-1" |  |  |  |  | А.Ю.Сидоров
Зам. главного инженера |  |  |  |  | Д.В.Малофеев

## 67
на геодезические работы по контрольной нивелировке пьезометров
Справочник базовых цен на инженерные изыскания для строительства. Москва 2006 Инженерно-геодезические изыскания при строительстве и эксплуатации зданий и сооружений (цены приведены к базисному уровню на 01.01.2001 г.)
№№ |  | Един. | Объем | Категория. | Расц. на | Поправочные коэффициенты |  |  | Расценка |  | СБЦИГИ - 2006 г.
п/п | Наименование работ | измер. | работ | сложн. | един. работ | прим.1 | пункт 15-д общ.ук. | пункт 15-в общ.ук. | с учетом | Стоимость, руб. | таблица, параграф
[5 empty] | руб. |  |  |  | коэфф.
Полевые работы
1 | Нивелирование III класса для контрольного определения отметок верха пьезометров | 1 штатив дв. хода | 1 | II | 114 |  |  |  | 114 | 114 | табл.9, § 4
| Итого | руб. | [7 empty] | 114
| Работы без выплаты командировочных | К= | 0.85 | [6 empty] | 96.9 | пункт 14 общ.ук.
| Работы на территории со специальным режимом | К= | 1.25 | [6 empty] | 121.13 | пункт 8-в общ.ук.
| Итого полевые работы: | руб. | [7 empty] | 121.13
Камеральные работы
2 | Нивелирование III класса для контрольного определения отметок верха пьезометров | 1 штатив дв. хода | 1 | II | 122 |  | 1.2 |  | 146.4 | 146.4 | табл.9, § 4
| Итого камеральные работы: | руб. | [7 empty] | 146.4
| Всего полевые и камеральные работы: | руб. | [7 empty] | 267.53
3 | Составление технического отчета | техническ. отчет | 1 |  | 6.6% |  |  |  |  | 17.66 | табл. 68, § 1
| Всего по справочнику базовых цен: | руб. | [7 empty] | 285.19
Коэффициент ( письмо № 13478-СД/10 от 29.07.2013 г.) |  | К= | 3.7 | [6 empty] | 1055.2 | пункт 20 общ.ук.
| Понижающий коэффициент по согласованию с заказчиком | К= | 0.7 | [6 empty] | 738.64
| ВСЕГО ПО СМЕТЕ: | руб. | [7 empty] | 738.64
| НДС 18% | руб. | [7 empty] | 132.96
| ВСЕГО С УЧЕТОМ НДС 18% | руб. | [7 empty] | 871.6
Директор ТЭЦ-15 филиала "Невский" ОАО "ТГК-1" |  |  |  |  | А.Ю.Сидоров
Зам. главного инженера |  |  |  |  | Д.В.Малофеев

## 68
Нивелирование III касса для определения деформаций строительных и технологических конструкций (внутри помещений)
Справочник базовых цен на инженерные изыскания для строительства. Москва 2006 Инженерно-геодезические изыскания при строительстве и эксплуатации зданий и сооружений (цены приведены к базисному уровню на 01.01.2001 г.)
№№ | Наименование | Един. | Объем | Категория. | Расц. на | Поправочные коэффициенты |  |  | Расценка | Стоимость, | СБЦИГИ - 2006 г.
п/п | работ | измер. | работ | сложн. | един. работ | прим.1 | пункт 15-д общ.ук. | пункт 15-в общ.ук. | с учетом | руб. | таблица, параграф
[5 empty] | руб. |  |  |  | коэфф.
Полевые работы
1 | Нивелирование III класса для определения деформаций строительных и технологических конструкций (внутри помещений) | 1 штатив дв. хода | 1 | II | 114 | 1.25 |  | 1.15 | 163.88 | 163.88 | табл.9, § 4
| Итого | руб. | [7 empty] | 163.88
| Работы без выплаты командировочных | К= | 0.85 | [6 empty] | 139.3 | пункт 14 общ.ук.
| Работы на территории со специальным режимом | К= | 1.25 | [6 empty] | 174.13 | пункт 8-в общ.ук.
| Итого полевые работы: | руб. | [7 empty] | 174.13
Камеральные работы
2 | Нивелирование III класса для определения деформаций строительных и технологических конструкций (внутри помещений) | 1 штатив дв. хода | 1 | II | 72 |  | 1.2 |  | 146.4 | 146.4 | табл.9, § 4
| Итого камеральные работы: | руб. | [7 empty] | 146.4
| Всего полевые и камеральные работы: | руб. | [7 empty] | 320.53
3 | Составление технического отчета | техническ. отчет | 1 |  | 6.6% |  |  |  |  | 21.15 | табл. 68, § 1
| Всего по справочнику базовых цен: | руб. | [7 empty] | 341.68
Коэффициент ( письмо № 13478-СД/10 от 29.07.2013 г.) |  | К= | 3.7 | [6 empty] | 1264.22 | пункт 20 общ.ук.
| Понижающий коэффициент по согласованию с заказчиком | К= | 0.7 | [6 empty] | 884.954
| ВСЕГО ПО СМЕТЕ: | руб. | [7 empty] | 884.954
| НДС 18% | руб. | [7 empty] | 159.29
| ВСЕГО С УЧЕТОМ НДС 18% | руб. | [7 empty] | 1044.244
Директор ТЭЦ-15 филиала "Невский" ОАО "ТГК-1" |  |  |  |  | А.Ю.Сидоров
Зам. главного инженера |  |  |  |  | Д.В.Малофеев

## 69
Нивелирование III касса для определения деформаций строительных и технологических конструкций (снаружи помещений)
Справочник базовых цен на инженерные изыскания для строительства. Москва 2006 Инженерно-геодезические изыскания при строительстве и эксплуатации зданий и сооружений (цены приведены к базисному уровню на 01.01.2001 г.)
№№ | Наименование | Един. | Объем | Категория. | Расц. на | Поправочные коэффициенты |  |  | Расценка | Стоимость, | СБЦИГИ - 2006 г.
п/п | работ | измер. | работ | сложн. | един. работ | прим.1 | пункт 15-д общ.ук. | пункт 15-в общ.ук. | с учетом | руб. | таблица, параграф
[5 empty] | руб. |  |  |  | коэфф.
Полевые работы
1 | Нивелирование III класса для определения деформаций строительных и технологических конструкций (снаружи помещений) | 1 штатив дв. хода | 1 | II | 114 |  |  |  | 114 | 114 | табл.9, § 4
| Итого | руб. | [7 empty] | 114
| Работы без выплаты командировочных | К= | 0.85 | [6 empty] | 96.9 | пункт 14 общ.ук.
| Работы на территории со специальным режимом | К= | 1.25 | [6 empty] | 121.13 | пункт 8-в общ.ук.
| Итого полевые работы: | руб. | [7 empty] | 121.13
Камеральные работы
2 | Нивелирование III класса для определения деформаций строительных и технологических конструкций (снаружи помещений) | 1 штатив дв. хода | 1 | II | 72 |  | 1.2 |  | 146.4 | 146.4 | табл.9, § 4
| Итого камеральные работы: | руб. | [7 empty] | 146.4
| Всего полевые и камеральные работы: | руб. | [7 empty] | 267.53
3 | Составление технического отчета | техническ. отчет | 1 |  | 6.6% |  |  |  |  | 17.66 | табл. 68, § 1
| Всего по справочнику базовых цен: | руб. | [7 empty] | 285.19
Коэффициент ( письмо № 13478-СД/10 от 29.07.2013 г.) |  | К= | 3.7 | [6 empty] | 1055.2 | пункт 20 общ.ук.
| Понижающий коэффициент по согласованию с заказчиком | К= | 0.7 | [6 empty] | 738.64
| ВСЕГО ПО СМЕТЕ: | руб. | [7 empty] | 738.64
| НДС 18% | руб. | [7 empty] | 132.96
| ВСЕГО С УЧЕТОМ НДС 18% | руб. | [7 empty] | 871.6
Директор ТЭЦ-15 филиала "Невский" ОАО "ТГК-1" |  |  |  |  | А.Ю.Сидоров
Зам. главного инженера |  |  |  |  | Д.В.Малофеев

## 70
Геодезические работы по проведению геодезического обследования бака взрыхления механических фильтров
Справочник базовых цен на инженерные изыскания для строительства. Москва 2006 Инженерно-геодезические изыскания при строительстве и эксплуатации зданий и сооружений (цены приведены к базисному уровню на 01.01.2001 г.)
№№ | Наименование | Един. | Объем | Категория. | Расц. на | Поправочные коэффициенты |  |  | Расценка |  | СБЦИГИ - 2006 г.
п/п | работ | измер. | работ | сложн. | един. работ | прим.1 | пункт 15-д общ.ук. | пункт 15-в общ.ук. | с учетом | Стоимость, руб. | таблица, параграф
[5 empty] | руб. |  |  |  | коэфф.
Полевые работы
1 | Нивелирование III класса по обечайке для определения вертикальных деформаций днища бака | 1 штатив дв. хода | 4 | II | 114 |  |  | 1.15 | 131.1 | 524.4 | табл.9, § 6
2 | Текущие наблюдения наклонов, различных (по высоте) сечений бака | 1 сечение | 11 | II | 414 |  |  | 1.15 | 476.1 | 5237.1 | табл.9, § 15
| Итого | руб. | [7 empty] | 5761.5
| Работы без выплаты командировочных | К= | 0.85 | [6 empty] | 4897.28 | пункт 14 общ.ук.
| Работы на территории со специальным режимом | К= | 1.25 | [6 empty] | 6121.6 | пункт 8-в общ.ук.
| Итого полевые работы: | руб. | [7 empty] | 6121.6
Камеральные работы
3 | Нивелирование III класса по обечайке для определения вертикальных деформаций днища бака | 1 штатив дв. хода | 4 | II | 72 |  | 1.2 |  | 86.4 | 345.6 | табл.9, § 6
4 | Текущие наблюдения наклонов, различных (по высоте) сечений бака | 1 сечение | 11 | II | 267 |  | 1.2 |  | 320.4 | 3524.4 | табл.9, § 15
| Итого камеральные работы: | руб. | [7 empty] | 3870
| Всего полевые и камеральные работы: | руб. | [7 empty] | 9991.6
5 | Составление технического отчета | техническ. отчет | 1 |  | 6.6% |  |  |  |  | 659.45 | табл. 68, § 1
| Всего по справочнику базовых цен: | руб. | [7 empty] | 10651.05
Коэффициент ( письмо № 13478-СД/10 от 29.07.2013 г.) |  | К= | 3.7 | [6 empty] | 39408.89 | пункт 20 общ.ук.
| Понижающий коэффициент по согласованию с заказчиком | К= | 0.7 | [6 empty] | 27586.223
| ВСЕГО ПО СМЕТЕ: | руб. | [7 empty] | 27586.223
| НДС 18% | руб. | [7 empty] | 4965.52
| ВСЕГО С УЧЕТОМ НДС 18% | руб. | [7 empty] | 32551.743
Директор ТЭЦ-15 филиала "Невский" ОАО "ТГК-1" |  |  |  |  | А.Ю.Сидоров
Зам. главного инженера |  |  |  |  | Д.В.Малофеев

## 71
Геодезические работы по проведению геодезического обследования бака декарбонизованной воды
Справочник базовых цен на инженерные изыскания для строительства. Москва 2006 Инженерно-геодезические изыскания при строительстве и эксплуатации зданий и сооружений (цены приведены к базисному уровню на 01.01.2001 г.)
№№ | Наименование | Един. | Объем | Категория. | Расц. на | Поправочные коэффициенты |  |  | Расценка |  | СБЦИГИ - 2006 г.
п/п | работ | измер. | работ | сложн. | един. работ | прим.1 | пункт 15-д общ.ук. | пункт 15-в общ.ук. | с учетом | Стоимость, руб. | таблица, параграф
[5 empty] | руб. |  |  |  | коэфф.
Полевые работы
1 | Нивелирование III класса по обечайке для определения вертикальных деформаций днища бака | 1 штатив дв. хода | 4 | II | 114 |  |  | 1.15 | 131.1 | 524.4 | табл.9, § 6
2 | Текущие наблюдения наклонов, различных (по высоте) сечений бака | 1 сечение | 11 | II | 414 |  |  | 1.15 | 476.1 | 5237.1 | табл.9, § 15
| Итого | руб. | [7 empty] | 5761.5
| Работы без выплаты командировочных | К= | 0.85 | [6 empty] | 4897.28 | пункт 14 общ.ук.
| Работы на территории со специальным режимом | К= | 1.25 | [6 empty] | 6121.6 | пункт 8-в общ.ук.
| Итого полевые работы: | руб. | [7 empty] | 6121.6
Камеральные работы
3 | Нивелирование III класса по обечайке для определения вертикальных деформаций днища бака | 1 штатив дв. хода | 4 | II | 72 |  | 1.2 |  | 86.4 | 345.6 | табл.9, § 6
4 | Текущие наблюдения наклонов, различных (по высоте) сечений бака | 1 сечение | 11 | II | 267 |  | 1.2 |  | 320.4 | 3524.4 | табл.9, § 15
| Итого камеральные работы: | руб. | [7 empty] | 3870
| Всего полевые и камеральные работы: | руб. | [7 empty] | 9991.6
5 | Составление технического отчета | техническ. отчет | 1 |  | 6.6% |  |  |  |  | 659.45 | табл. 68, § 1
| Всего по справочнику базовых цен: | руб. | [7 empty] | 10651.05
Коэффициент ( письмо № 13478-СД/10 от 29.07.2013 г.) |  | К= | 3.7 | [6 empty] | 39408.89 | пункт 20 общ.ук.
| Понижающий коэффициент по согласованию с заказчиком | К= | 0.7 | [6 empty] | 27586.223
| ВСЕГО ПО СМЕТЕ: | руб. | [7 empty] | 27586.223
| НДС 18% | руб. | [7 empty] | 4965.52
| ВСЕГО С УЧЕТОМ НДС 18% | руб. | [7 empty] | 32551.743
Директор ТЭЦ-15 филиала "Невский" ОАО "ТГК-1" |  |  |  |  | А.Ю.Сидоров
Зам. главного инженера |  |  |  |  | Д.В.Малофеев

## 72
Геодезические работы по проведению геодезического обследования бака коагулированной воды
Справочник базовых цен на инженерные изыскания для строительства. Москва 2006 Инженерно-геодезические изыскания при строительстве и эксплуатации зданий и сооружений (цены приведены к базисному уровню на 01.01.2001 г.)
№№ | Наименование | Един. | Объем | Категория. | Расц. на | Поправочные коэффициенты |  |  | Расценка |  | СБЦИГИ - 2006 г.
п/п | работ | измер. | работ | сложн. | един. работ | прим.1 | пункт 15-д общ.ук. | пункт 15-в общ.ук. | с учетом | Стоимость, руб. | таблица, параграф
[5 empty] | руб. |  |  |  | коэфф.
Полевые работы
1 | Нивелирование III класса по обечайке для определения вертикальных деформаций днища бака | 1 штатив дв. хода | 4 | II | 114 |  |  | 1.15 | 131.1 | 524.4 | табл.9, § 6
2 | Текущие наблюдения наклонов, различных (по высоте) сечений бака | 1 сечение | 11 | II | 414 |  |  | 1.15 | 476.1 | 5237.1 | табл.9, § 15
| Итого | руб. | [7 empty] | 5761.5
| Работы без выплаты командировочных | К= | 0.85 | [6 empty] | 4897.28 | пункт 14 общ.ук.
| Работы на территории со специальным режимом | К= | 1.25 | [6 empty] | 6121.6 | пункт 8-в общ.ук.
| Итого полевые работы: | руб. | [7 empty] | 6121.6
Камеральные работы
3 | Нивелирование III класса по обечайке для определения вертикальных деформаций днища бака | 1 штатив дв. хода | 4 | II | 72 |  | 1.2 |  | 86.4 | 345.6 | табл.9, § 6
4 | Текущие наблюдения наклонов, различных (по высоте) сечений бака | 1 сечение | 11 | II | 267 |  | 1.2 |  | 320.4 | 3524.4 | табл.9, § 15
| Итого камеральные работы: | руб. | [7 empty] | 3870
| Всего полевые и камеральные работы: | руб. | [7 empty] | 9991.6
5 | Составление технического отчета | техническ. отчет | 1 |  | 6.6% |  |  |  |  | 659.45 | табл. 68, § 1
| Всего по справочнику базовых цен: | руб. | [7 empty] | 10651.05
Коэффициент ( письмо № 13478-СД/10 от 29.07.2013 г.) |  | К= | 3.7 | [6 empty] | 39408.89 | пункт 20 общ.ук.
| Понижающий коэффициент по согласованию с заказчиком | К= | 0.7 | [6 empty] | 27586.223
| ВСЕГО ПО СМЕТЕ: | руб. | [7 empty] | 27586.223
| НДС 18% | руб. | [7 empty] | 4965.52
| ВСЕГО С УЧЕТОМ НДС 18% | руб. | [7 empty] | 32551.743
Директор ТЭЦ-15 филиала "Невский" ОАО "ТГК-1" | [6 empty] | А.Ю.Сидоров
Зам. главного инженера | [6 empty] | Д.В.Малофеев

## 73
Геодезические работы по проведению геодезического обследования бака взрыхления А-фильтров
Справочник базовых цен на инженерные изыскания для строительства. Москва 2006 Инженерно-геодезические изыскания при строительстве и эксплуатации зданий и сооружений (цены приведены к базисному уровню на 01.01.2001 г.)
№№ | Наименование | Един. | Объем | Категория. | Расц. на | Поправочные коэффициенты |  |  | Расценка |  | СБЦИГИ - 2006 г.
п/п | работ | измер. | работ | сложн. | един. работ | прим.1 | пункт 15-д общ.ук. | пункт 15-в общ.ук. | с учетом | Стоимость, руб. | таблица, параграф
[5 empty] | руб. |  |  |  | коэфф.
Полевые работы
1 | Нивелирование III класса по обечайке для определения вертикальных деформаций днища бака | 1 штатив дв. хода | 4 | II | 114 |  |  | 1.15 | 131.1 | 524.4 | табл.9, § 6
2 | Текущие наблюдения наклонов, различных (по высоте) сечений бака | 1 сечение | 11 | II | 414 |  |  | 1.15 | 476.1 | 5237.1 | табл.9, § 15
| Итого | руб. | [7 empty] | 5761.5
| Работы без выплаты командировочных | К= | 0.85 | [6 empty] | 4897.28 | пункт 14 общ.ук.
| Работы на территории со специальным режимом | К= | 1.25 | [6 empty] | 6121.6 | пункт 8-в общ.ук.
| Итого полевые работы: | руб. | [7 empty] | 6121.6
Камеральные работы
3 | Нивелирование III класса по обечайке для определения вертикальных деформаций днища бака | 1 штатив дв. хода | 4 | II | 72 |  | 1.2 |  | 86.4 | 345.6 | табл.9, § 6
4 | Текущие наблюдения наклонов, различных (по высоте) сечений бака | 1 сечение | 11 | II | 267 |  | 1.2 |  | 320.4 | 3524.4 | табл.9, § 15
| Итого камеральные работы: | руб. | [7 empty] | 3870
| Всего полевые и камеральные работы: | руб. | [7 empty] | 9991.6
5 | Составление технического отчета | техническ. отчет | 1 |  | 6.6% |  |  |  |  | 659.45 | табл. 68, § 1
| Всего по справочнику базовых цен: | руб. | [7 empty] | 10651.05
Коэффициент ( письмо № 13478-СД/10 от 29.07.2013 г.) |  | К= | 3.7 | [6 empty] | 39408.89 | пункт 20 общ.ук.
| Понижающий коэффициент по согласованию с заказчиком | К= | 0.7 | [6 empty] | 27586.223
| ВСЕГО ПО СМЕТЕ: | руб. | [7 empty] | 27586.223
| НДС 18% | руб. | [7 empty] | 4965.52
| ВСЕГО С УЧЕТОМ НДС 18% | руб. | [7 empty] | 32551.743
Директор ТЭЦ-15 филиала "Невский" ОАО "ТГК-1" | [6 empty] | А.Ю.Сидоров
Зам. главного инженера | [6 empty] | Д.В.Малофеев

## 74
Геодезические работы по проведению геодезического обследования бака взрыхления Н-катионитовых фильтров
Справочник базовых цен на инженерные изыскания для строительства. Москва 2006 Инженерно-геодезические изыскания при строительстве и эксплуатации зданий и сооружений (цены приведены к базисному уровню на 01.01.2001 г.)
№№ | Наименование | Един. | Объем | Категория. | Расц. на | Поправочные коэффициенты |  |  | Расценка |  | СБЦИГИ - 2006 г.
п/п | работ | измер. | работ | сложн. | един. работ | прим.1 | пункт 15-д общ.ук. | пункт 15-в общ.ук. | с учетом | Стоимость, руб. | таблица, параграф
[5 empty] | руб. |  |  |  | коэфф.
Полевые работы
1 | Нивелирование III класса по обечайке для определения вертикальных деформаций днища бака | 1 штатив дв. хода | 4 | II | 114 |  |  | 1.15 | 131.1 | 524.4 | табл.9, § 6
2 | Текущие наблюдения наклонов, различных (по высоте) сечений бака | 1 сечение | 11 | II | 414 |  |  | 1.15 | 476.1 | 5237.1 | табл.9, § 15
| Итого | руб. | [7 empty] | 5761.5
| Работы без выплаты командировочных | К= | 0.85 | [6 empty] | 4897.28 | пункт 14 общ.ук.
| Работы на территории со специальным режимом | К= | 1.25 | [6 empty] | 6121.6 | пункт 8-в общ.ук.
| Итого полевые работы: | руб. | [7 empty] | 6121.6
Камеральные работы
3 | Нивелирование III класса по обечайке для определения вертикальных деформаций днища бака | 1 штатив дв. хода | 4 | II | 72 |  | 1.2 |  | 86.4 | 345.6 | табл.9, § 6
4 | Текущие наблюдения наклонов, различных (по высоте) сечений бака | 1 сечение | 11 | II | 267 |  | 1.2 |  | 320.4 | 3524.4 | табл.9, § 15
| Итого камеральные работы: | руб. | [7 empty] | 3870
| Всего полевые и камеральные работы: | руб. | [7 empty] | 9991.6
5 | Составление технического отчета | техническ. отчет | 1 |  | 6.6% |  |  |  |  | 659.45 | табл. 68, § 1
| Всего по справочнику базовых цен: | руб. | [7 empty] | 10651.05
Коэффициент ( письмо № 13478-СД/10 от 29.07.2013 г.) |  | К= | 3.7 | [6 empty] | 39408.89 | пункт 20 общ.ук.
| Понижающий коэффициент по согласованию с заказчиком | К= | 0.7 | [6 empty] | 27586.223
| ВСЕГО ПО СМЕТЕ: | руб. | [7 empty] | 27586.223
| НДС 18% | руб. | [7 empty] | 4965.52
| ВСЕГО С УЧЕТОМ НДС 18% | руб. | [7 empty] | 32551.743
Директор ТЭЦ-15 филиала "Невский" ОАО "ТГК-1" | [6 empty] | А.Ю.Сидоров
Зам. главного инженера | [6 empty] | Д.В.Малофеев

## 75
Геодезические работы по определению геометрической формы стен, нивелированию днища и осадочных марок стального бака аккумулятора горячей воды объёмом 10 000 м3
Справочник базовых цен на инженерные изыскания для строительства. Москва 2006 Инженерно-геодезические изыскания при строительстве и эксплуатации зданий и сооружений (цены приведены к базисному уровню на 01.01.2001 г.)
№№ | Наименование | Един. | Объем | Категория. | Расц. на | Поправочные коэффициенты |  |  | Расценка |  | СБЦИГИ - 2006 г.
п/п | работ | измер. | работ | сложн. | един. работ | прим.1 | пункт 15-д общ.ук. | пункт 15-в общ.ук. | с учетом | Стоимость, руб. | таблица, параграф
[5 empty] | руб. |  |  |  | коэфф.
Полевые работы
1 | Нивелирование III класса по обечайке для определения вертикальных деформаций днища БАГВС | 1 штатив дв. хода | 18 | II | 114 |  |  | 1.15 | 131.1 | 2359.8 | табл.9, § 6
2 | Нивелирование II класса по осадочным маркам для определения вертикальных деформаций основания БАГВС | 1 штатив дв. хода | 16 | II | 136 |  |  |  | 136 | 2176 | табл.9, § 4
3 | Текущие наблюдения наклонов, различных (по высоте) сечений БАГВС в 18-ти сечениях | 1 сечение | 18 | II | 414 |  |  | 1.15 | 476.1 | 8569.8 | табл.9, § 15
| Итого | руб. | [7 empty] | 13105.6
| Работы без выплаты командировочных | К= | 0.85 | [6 empty] | 11139.76 | пункт 14 общ.ук.
| Работы на территории со специальным режимом | К= | 1.25 | [6 empty] | 13924.7 | пункт 8-в общ.ук.
| Итого полевые работы: | руб. | [7 empty] | 13924.7
Камеральные работы
4 | Нивелирование III класса по обечайке для определения вертикальных деформаций днища БАГВС | 1 штатив дв. хода | 18 | II | 72 |  | 1.2 |  | 86.4 | 1555.2 | табл.9, § 6
5 | Нивелирование II класса по осадочным маркам для определения вертикальных деформаций основания БАГВС | 1 штатив дв. хода | 16 | II | 122 |  | 1.2 |  | 146.4 | 2342.4 | табл.9, § 4
6 | Текущие наблюдения наклонов, различных (по высоте) сечений БАГВС в 18-ти сечениях | 1 сечение | 18 | II | 267 |  | 1.2 |  | 320.4 | 5767.2 | табл.9, § 15
| Итого камеральные работы: | руб. | [7 empty] | 9664.8
| Всего полевые и камеральные работы: | руб. | [7 empty] | 23589.5
7 | Составление технического отчета | техническ. отчет | 1 |  | 6.6% |  |  |  |  | 1556.91 | табл. 68, § 1
| Всего по справочнику базовых цен: | руб. | [7 empty] | 25146.41
Коэффициент ( письмо № 13478-СД/10 от 29.07.2013 г.) |  | К= | 3.7 | [6 empty] | 93041.72 | пункт 20 общ.ук.
| ВСЕГО ПО СМЕТЕ: | руб. | [7 empty] | 93041.72
| НДС 18% | руб. | [7 empty] | 16747.51
| ВСЕГО С УЧЕТОМ НДС 18% | руб. | [7 empty] | 109789.23
Директор ТЭЦ-15 филиала "Невский" ОАО "ТГК-1" | [6 empty] | А.Ю.Сидоров
Зам. главного инженера | [6 empty] | Д.В.Малофеев

## 76
Геодезические работы по определению геометрической формы стен, нивелированию днища и осадочных марок стального бака БЗК
Справочник базовых цен на инженерные изыскания для строительства. Москва 2006 Инженерно-геодезические изыскания при строительстве и эксплуатации зданий и сооружений (цены приведены к базисному уровню на 01.01.2001 г.)
№№ | Наименование | Един. | Объем | Категория. | Расц. на | Поправочные коэффициенты |  |  | Расценка |  | СБЦИГИ - 2006 г.
п/п | работ | измер. | работ | сложн. | един. работ | прим.1 | пункт 15-д общ.ук. | пункт 15-в общ.ук. | с учетом | Стоимость, руб. | таблица, параграф
[5 empty] | руб. |  |  |  | коэфф.
Полевые работы
1 | Нивелирование III класса по обечайке для определения вертикальных деформаций днища БЗК | 1 штатив дв. хода | 5 | II | 114 |  |  | 1.15 | 131.1 | 655.5 | табл.9, § 6
2 | Нивелирование II класса по осадочным маркам для определения вертикальных деформаций основания БЗК | 1 штатив дв. хода | 4 | II | 136 |  |  |  | 136 | 544 | табл.9, § 4
3 | Текущие наблюдения наклонов, различных (по высоте) сечений БЗК в 13-ти сечениях | 1 сечение | 13 | II | 414 |  |  | 1.15 | 476.1 | 6189.3 | табл.9, § 15
| Итого | руб. | [7 empty] | 7388.8
| Работы без выплаты командировочных | К= | 0.85 | [6 empty] | 6280.48 | пункт 14 общ.ук.
| Работы на территории со специальным режимом | К= | 1.25 | [6 empty] | 7850.6 | пункт 8-в общ.ук.
| Итого полевые работы: | руб. | [7 empty] | 7850.6
Камеральные работы
4 | Нивелирование III класса по обечайке для определения вертикальных деформаций днища БЗК | 1 штатив дв. хода | 5 | II | 72 |  | 1.2 |  | 86.4 | 432 | табл.9, § 6
5 | Нивелирование II класса по осадочным маркам для определения вертикальных деформаций основания БЗК | 1 штатив дв. хода | 4 | II | 122 |  | 1.2 |  | 146.4 | 585.6 | табл.9, § 4
6 | Текущие наблюдения наклонов, различных (по высоте) сечений БЗК в 13-ти сечениях | 1 сечение | 13 | II | 267 |  | 1.2 |  | 320.4 | 4165.2 | табл.9, § 15
| Итого камеральные работы: | руб. | [7 empty] | 5182.8
| Всего полевые и камеральные работы: | руб. | [7 empty] | 13033.4
7 | Составление технического отчета | техническ. отчет | 1 |  | 6.6% |  |  |  |  | 860.2 | табл. 68, § 1
| Всего по справочнику базовых цен: | руб. | [7 empty] | 13893.6
Коэффициент ( письмо № 13478-СД/10 от 29.07.2013 г.) |  | К= | 3.7 | [6 empty] | 51406.32 | пункт 20 общ.ук.
| ВСЕГО ПО СМЕТЕ: | руб. | [7 empty] | 51406.32
| НДС 18% | руб. | [7 empty] | 9253.14
| ВСЕГО С УЧЕТОМ НДС 18% | руб. | [7 empty] | 60659.46
Директор ТЭЦ-15 филиала "Невский" ОАО "ТГК-1" | [6 empty] | А.Ю.Сидоров
Зам. главного инженера | [6 empty] | Д.В.Малофеев

## 77
Геодезические работы по нивелировке днища и замеру вертикальности стен БСК-1 мазутного хозяйства
Справочник базовых цен на инженерные изыскания для строительства. Москва 2006 Инженерно-геодезические изыскания при строительстве и эксплуатации зданий и сооружений (цены приведены к базисному уровню на 01.01.2001 г.)
№№ | Наименование | Един. | Объем | Категория. | Расц. на | Поправочные коэффициенты |  |  | Расценка |  | СБЦИГИ - 2006 г.
п/п | работ | измер. | работ | сложн. | един. работ | прим.1 | пункт 15-д общ.ук. | пункт 15-в общ.ук. | с учетом | Стоимость, руб. | таблица, параграф
[5 empty] | руб. |  |  |  | коэфф.
Полевые работы
1 | Нивелирование II класса для определения значения неравномерной осадки днища бака | 1 штатив дв. хода | 4 | II | 136 |  |  | 1.15 | 136 | 544 | табл.9, § 4
2 | Нивелирование III класса для определения фактического уклона отмостки | 1 штатив дв. хода | 4 | II | 114 |  |  |  | 114 | 456 | табл.9, § 6
3 | Текущие наблюдения наклонов, различных (по высоте) сечений бака | 1 сечение | 9 | II | 414 |  |  | 1.15 | 476.1 | 4284.9 | табл.9, § 15
| Итого | руб. | [7 empty] | 5284.9
| Работы без выплаты командировочных | К= | 0.85 | [6 empty] | 4492.17 | пункт 14 общ.ук.
| Работы на территории со специальным режимом | К= | 1.25 | [6 empty] | 5615.21 | пункт 8-в общ.ук.
| Итого полевые работы: | руб. | [7 empty] | 5615.21
Камеральные работы
4 | Нивелирование II класса для определения значения неравномерной осадки днища бака | 1 штатив дв. хода | 4 | II | 122 |  | 1.2 |  | 146.4 | 585.6 | табл.9, § 4
5 | Нивелирование III класса для определения фактического уклона отмостки | 1 штатив дв. хода | 4 | II | 72 |  | 1.2 |  | 86.4 | 345.6 | табл.9, § 6
6 | Текущие наблюдения наклонов, различных (по высоте) сечений бака | 1 сечение | 9 | II | 267 |  | 1.2 |  | 320.4 | 2883.6 | табл.9, § 15
| Итого камеральные работы: | руб. | [7 empty] | 3814.8
| Всего полевые и камеральные работы: | руб. | [7 empty] | 9430.01
7 | Составление технического отчета | техническ. отчет | 1 |  | 6.6% |  |  |  |  | 622.38 | табл. 68, § 1
| Всего по справочнику базовых цен: | руб. | [7 empty] | 10052.39
Коэффициент ( письмо № 13478-СД/10 от 29.07.2013 г.) |  | К= | 3.7 | [6 empty] | 37193.84 | пункт 20 общ.ук.
| ВСЕГО ПО СМЕТЕ: | руб. | [7 empty] | 37193.84
| НДС 18% | руб. | [7 empty] | 6694.89
| ВСЕГО С УЧЕТОМ НДС 18% | руб. | [7 empty] | 43888.73
Директор ТЭЦ-15 филиала "Невский" ОАО "ТГК-1" | [6 empty] | А.Ю.Сидоров
Зам. главного инженера | [6 empty] | Д.В.Малофеев

## 78
Геодезические измерения металлоконструкций котла ПТВМ-100
Справочник базовых цен на инженерные изыскания для строительства. Москва 2006 Инженерно-геодезические изыскания при строительстве и эксплуатации зданий и сооружений (цены приведены к базисному уровню на 01.01.2001 г.)
№№ |  | Един. | Объем | Категория. | Расц. на | Поправочные коэффициенты |  |  | Расценка |  | СБЦИГИ - 2006 г.
п/п | Наименование работ | измер. | работ | сложн. | един. работ | прим.1 | пункт 15-добщ.ук. | пункт 15-в общ.ук. | с учетом | Стоимость, руб. | таблица, параграф
[5 empty] | руб. |  |  |  | коэфф.
Полевые работы
1 | Текущие наблюдения наклонов различных (по высоте) сечений колонн каркаса котла для выявления горизонтальных деформаций металлоконструкций (12 колонн в 4-х сечениях) | 1 сечение | 48 | II | 414 | 1.25 |  | 1.15 | 595.13 | 28566.24 | табл.9, § 15
2 | Нивелирование III класса для определения высотного положения элементов каркаса и вертикальных деформаций балок обвязки каркаса котла | 1 штатив дв. хода | 40 | II | 114 |  |  | 1.15 | 131.1 | 5244 | табл.9, § 6
| Итого | руб. | [7 empty] | 33810.24
| Работы без выплаты командировочных | К= | 0.85 | [6 empty] | 28738.7 | пункт 14 общ.ук.
| Работы на территории со специальным режимом | К= | 1.25 | [6 empty] | 35923.38 | пункт 8-в общ.ук.
| Итого полевые работы: | руб. | [7 empty] | 35923.38
Камеральные работы
3 | Текущие наблюдения наклонов различных (по высоте) сечений колонн каркаса котла для выявления горизонтальных деформаций металлоконструкций (12 колонн в 4-х сечениях) | 1 сечение | 48 | II | 267 |  | 1.2 |  | 320.4 | 15379.2 | табл.9, § 15
4 | Нивелирование III класса для определения высотного положения элементов каркаса и вертикальных деформаций балок обвязки каркаса котла | 1 штатив дв. хода | 40 | II | 72 |  | 1.2 |  | 86.4 | 3456 | табл.9, § 6
| Итого камеральные работы: | руб. | [7 empty] | 18835.2
| Всего полевые и камеральные работы: | руб. | [7 empty] | 54758.58
5 | Составление технического отчета | техническ. отчет | 1 |  | 6.6% |  |  |  |  | 3614.07 | табл. 68, § 1
| Всего по справочнику базовых цен: | руб. | [7 empty] | 58372.65
Коэффициент ( письмо № 13478-СД/10 от 29.07.2013 г.) |  | К= | 3.7 | [6 empty] | 215978.81 | пункт 20 общ.ук.
| ВСЕГО ПО СМЕТЕ: | руб. | [7 empty] | 215978.81
| НДС 18% | руб. | [7 empty] | 38876.19
| ВСЕГО С УЧЕТОМ НДС 18% | руб. | [7 empty] | 254855
Директор ТЭЦ-15 филиала "Невский" ОАО "ТГК-1" | [6 empty] | А.Ю.Сидоров
Зам. главного инженера | [6 empty] | Д.В.Малофеев

## 79
Выполнение работ по геодезическим измерениям металлоконструкций котла ПТВМ-180
Справочник базовых цен на инженерные изыскания для строительства. Москва 2006 Инженерно-геодезические изыскания при строительстве и эксплуатации зданий и сооружений (цены приведены к базисному уровню на 01.01.2001 г.)
№№ |  | Един. | Объем | Категория. | Расц. на | Поправочные коэффициенты |  |  | Расценка |  | СБЦИГИ - 2006 г.
п/п | Наименование работ | измер. | работ | сложн. | един. работ | прим.1 | пункт 15-д общ.ук. | пункт 15-в общ.ук. | с учетом | Стоимость, руб. | таблица, параграф
[5 empty] | руб. |  |  |  | коэфф.
Полевые работы
1 | Текущие наблюдения наклонов различных (по высоте) сечений колонн каркаса котла для выявления горизонтальных деформаций металлоконструкций (12 колонн в 5-и сечениях) | 1 сечение | 60 | II | 414 | 1.25 |  | 1.15 | 595.13 | 35707.8 | табл.9, § 15
2 | Нивелирование III класса для определения высотного положения элементов каркаса и вертикальных деформаций балок обвязки каркаса котла | 1 штатив дв. хода | 40 | II | 114 |  |  | 1.15 | 131.1 | 5244 | табл.9, § 6
| Итого | руб. | [7 empty] | 40951.8
| Работы без выплаты командировочных | К= | 0.85 | [6 empty] | 34809.03 | пункт 14 общ.ук.
| Работы на территории со специальным режимом | К= | 1.25 | [6 empty] | 43511.29 | пункт 8-в общ.ук.
| Итого полевые работы: | руб. | [7 empty] | 43511.29
Камеральные работы
3 | Текущие наблюдения наклонов различных (по высоте) сечений колонн каркаса котла для выявления горизонтальных деформаций металлоконструкций (12 колонн в 5-и сечениях) | 1 сечение | 60 | II | 267 |  | 1.2 |  | 320.4 | 19224 | табл.9, § 15
4 | Нивелирование III класса для определения высотного положения элементов каркаса и вертикальных деформаций балок обвязки каркаса котла | 1 штатив дв. хода | 40 | II | 72 |  | 1.2 |  | 86.4 | 3456 | табл.9, § 6
| Итого камеральные работы: | руб. | [7 empty] | 22680
| Всего полевые и камеральные работы: | руб. | [7 empty] | 66191.29
5 | Составление технического отчета | техническ. отчет | 1 |  | 6.6% |  |  |  |  | 4368.63 | табл. 68, § 1
| Всего по справочнику базовых цен: | руб. | [7 empty] | 70559.92
Коэффициент ( письмо № 13478-СД/10 от 29.07.2013 г.) |  | К= | 3.7 | [6 empty] | 261071.7 | пункт 20 общ.ук.
| ВСЕГО ПО СМЕТЕ: | руб. | [7 empty] | 261071.7
| НДС 18% | руб. | [7 empty] | 46992.91
| ВСЕГО С УЧЕТОМ НДС 18% | руб. | [7 empty] | 308064.61
Директор ТЭЦ-15 филиала "Невский" ОАО "ТГК-1" | [6 empty] | А.Ю.Сидоров
Зам. главного инженера | [6 empty] | Д.В.Малофеев

## 80
Выполнение работ по геодезическим измерениям металлоконструкций котла ТГМ-84Б
Справочник базовых цен на инженерные изыскания для строительства. Москва 2006 Инженерно-геодезические изыскания при строительстве и эксплуатации зданий и сооружений (цены приведены к базисному уровню на 01.01.2001 г.)
№№ |  | Един. | Объем | Категория. | Расц. на | Поправочные коэффициенты |  |  | Расценка |  | СБЦИГИ - 2006 г.
п/п | Наименование работ | измер. | работ | сложн. | един. работ | прим.1 | пункт 15-д общ.ук. | пункт 15-в общ.ук. | с учетом | Стоимость, руб. | таблица, параграф
[5 empty] | руб. |  |  |  | коэфф.
Полевые работы
1 | Текущие наблюдения наклонов различных (по высоте) сечений колонн каркаса котла для выявления горизонтальных деформаций металлоконструкций (13 колонн в 5-ти сечениях) | 1 сечение | 65 | II | 414 | 1.25 |  | 1.15 | 595.13 | 38683.45 | табл.9, § 15
2 | Нивелирование III класса для определения высотного положения элементов каркаса и вертикальных деформаций балок обвязки каркаса котла | 1 штатив дв. хода | 50 | II | 114 |  |  | 1.15 | 131.1 | 6555 | табл.9, § 6
| Итого | руб. | [7 empty] | 45238.45
| Работы без выплаты командировочных | К= | 0.85 | [6 empty] | 38452.68 | пункт 14 общ.ук.
| Работы на территории со специальным режимом | К= | 1.25 | [6 empty] | 48065.85 | пункт 8-в общ.ук.
| Итого полевые работы: | руб. | [7 empty] | 48065.85
Камеральные работы
3 | Текущие наблюдения наклонов различных (по высоте) сечений колонн каркаса котла для выявления горизонтальных деформаций металлоконструкций (13 колонн в 5-ти сечениях) | 1 сечение | 65 | II | 267 |  | 1.2 |  | 320.4 | 20826 | табл.9, § 15
4 | Нивелирование III класса для определения высотного положения элементов каркаса и вертикальных деформаций балок обвязки каркаса котла | 1 штатив дв. хода | 50 | II | 72 |  | 1.2 |  | 86.4 | 4320 | табл.9, § 6
| Итого камеральные работы: | руб. | [7 empty] | 25146
| Всего полевые и камеральные работы: | руб. | [7 empty] | 73211.85
5 | Составление технического отчета | техническ. отчет | 1 |  | 6.6% |  |  |  |  | 4831.98 | табл. 68, § 1
| Всего по справочнику базовых цен: | руб. | [7 empty] | 78043.83
Коэффициент ( письмо № 13478-СД/10 от 29.07.2013 г.) |  | К= | 3.7 | [6 empty] | 288762.17 | пункт 20 общ.ук.
| ВСЕГО ПО СМЕТЕ: | руб. | [7 empty] | 288762.17
| НДС 18% | руб. | [7 empty] | 51977.19
| ВСЕГО С УЧЕТОМ НДС 18% | руб. | [7 empty] | 340739.36
Директор ТЭЦ-15 филиала "Невский" ОАО "ТГК-1" | [6 empty] | А.Ю.Сидоров
Зам. главного инженера | [6 empty] | Д.В.Малофеев

## 81
Выполнение работ по геодезическим измерениям металлоконструкций котла ТП-170
Справочник базовых цен на инженерные изыскания для строительства. Москва 2006 Инженерно-геодезические изыскания при строительстве и эксплуатации зданий и сооружений (цены приведены к базисному уровню на 01.01.2001 г.)
№№ |  | Един. | Объем | Категория. | Расц. на | Поправочные коэффициенты |  |  | Расценка |  | СБЦИГИ - 2006 г.
п/п | Наименование работ | измер. | работ | сложн. | един. работ | прим.1 | пункт 15-д общ.ук. | пункт 15-в общ.ук. | с учетом | Стоимость, руб. | таблица, параграф
[5 empty] | руб. |  |  |  | коэфф.
Полевые работы
1 | Текущие наблюдения наклонов различных (по высоте) сечений колонн каркаса котла ст. № 4 для выявления горизонтальных деформаций металлоконструкций | 1 сечение | 72 | II | 414 | 1.25 |  | 1.15 | 595.13 | 42849.36 | табл.9, § 15
2 | Нивелирование III класса для определения высотного положения элементов каркаса и вертикальных деформаций балок обвязки каркаса котла ст. № 4 | 1 штатив дв. хода | 40 | II | 114 |  |  | 1.15 | 131.1 | 5244 | табл.9, § 6
| Итого | руб. | [7 empty] | 48093.36
| Работы без выплаты командировочных | К= | 0.85 | [6 empty] | 40879.36 | пункт 14 общ.ук.
| Работы на территории со специальным режимом | К= | 1.25 | [6 empty] | 51099.2 | пункт 8-в общ.ук.
| Итого полевые работы: | руб. | [7 empty] | 51099.2
Камеральные работы
3 | Текущие наблюдения наклонов различных (по высоте) сечений колонн каркаса котла ст. № 4 для выявления горизонтальных деформаций металлоконструкций | 1 сечение | 72 | II | 267 |  | 1.2 |  | 320.4 | 23068.8 | табл.9, § 15
4 | Нивелирование III класса для определения высотного положения элементов каркаса и вертикальных деформаций балок обвязки каркаса котла ст. № 4 | 1 штатив дв. хода | 40 | II | 72 |  | 1.2 |  | 86.4 | 3456 | табл.9, § 6
| Итого камеральные работы: | руб. | [7 empty] | 26524.8
| Всего полевые и камеральные работы: | руб. | [7 empty] | 77624
5 | Составление технического отчета | техническ. отчет | 1 |  | 6.6% |  |  |  |  | 5123.18 | табл. 68, § 1
| Всего по справочнику базовых цен: | руб. | [7 empty] | 82747.18
Коэффициент ( письмо № 13478-СД/10 от 29.07.2013 г.) |  | К= | 3.7 | [6 empty] | 306164.57 | пункт 20 общ.ук.
| ВСЕГО ПО СМЕТЕ: | руб. | [7 empty] | 306164.57
| НДС 18% | руб. | [7 empty] | 55109.62
| ВСЕГО С УЧЕТОМ НДС 18% | руб. | [7 empty] | 361274.19
Директор ТЭЦ-15 филиала "Невский" ОАО "ТГК-1" | [6 empty] | А.Ю.Сидоров
Зам. главного инженера | [6 empty] | Д.В.Малофеев

## 82
геодезические работы по определению кренов и деформаций стволов дымовых труб с нивелированием осадочных марок
Справочник базовых цен на инженерные изыскания для строительства. Москва 2006 Инженерно-геодезические изыскания при строительстве и эксплуатации зданий и сооружений (цены приведены к базисному уровню на 01.01.2001 г.)
№№ | Наименование | Един. | Объем | Категория. | Расц. на | Поправочные коэффициенты |  |  | Расценка | Стоимость, | СБЦИГИ - 2006 г.
п/п | работ | измер. | работ | сложн. | един. работ | прим.1 | пункт 15-д общ.ук. | пункт 15-в общ.ук. | с учетом | руб. | таблица, параграф
[5 empty] | руб. |  |  |  | коэфф.
Полевые работы
1 | Нивелирование II класса по осадочным маркам для определения осадок трубы | 1 штатив дв. хода | 4 | II | 136 |  |  |  | 136 | 544 | табл.9, § 4
2 | Подготовка базисов и первоначальные наблюдения положения верха трубы | 1 наблюд. | 1 | II | 1998 |  |  |  | 1998 | 1998 | табл.9, § 14
3 | Текущие наблюдения наклонов различных (по высоте) сечений для выявления отклонений от вертикали трубы | 1 сечение | 3 | II | 414 |  |  |  | 414 | 1242 | табл.9, § 15
| Итого | руб. | [7 empty] | 3784
| Работы без выплаты командировочных | К= | 0.85 | [6 empty] | 3216.4 | пункт 14 общ.ук.
| Работы на территории со специальным режимом | К= | 1.25 | [6 empty] | 4020.5 | пункт 8-в общ.ук.
| Итого полевые работы: | руб. | [7 empty] | 4020.5
Камеральные работы
4 | Нивелирование II класса по осадочным маркам для определения осадок трубы | 1 штатив дв. хода | 4 | II | 122 |  | 1.2 |  | 146.4 | 585.6 | табл.9, § 4
5 | Подготовка базисов и первоначальные наблюдения положения верха трубы | 1 наблюд. | 1 | II | 479 |  | 1.2 |  | 574.8 | 574.8 | табл.9, § 14
6 | Текущие наблюдения наклонов различных (по высоте) сечений для выявления отклонений от вертикали трубы | 1 сечение | 3 | II | 267 |  | 1.2 |  | 320.4 | 961.2 | табл.9, § 15
| Итого камеральные работы: | руб. | [7 empty] | 2121.6
| Всего полевые и камеральные работы: | руб. | [7 empty] | 6142.1
7 | Составление технического отчета | техническ. отчет | 1 |  | 6.6% |  |  |  |  | 405.38 | табл. 68, § 1
| Всего по справочнику базовых цен: | руб. | [7 empty] | 6547.48
Коэффициент ( письмо № 13478-СД/10 от 29.07.2013 г.) |  | К= | 3.7 | [6 empty] | 24225.68 | пункт 20 общ.ук.
| ВСЕГО ПО СМЕТЕ: | руб. | [7 empty] | 24225.68
| НДС 18% | руб. | [7 empty] | 4360.62
| ВСЕГО С УЧЕТОМ НДС 18% | руб. | [7 empty] | 28586.3
Директор ТЭЦ-15 филиала "Невский" ОАО "ТГК-1" | [6 empty] | А.Ю.Сидоров
Зам. главного инженера | [6 empty] | Д.В.Малофеев

## 83
Геодезические работы по градуировке ж/б мазутного резервуара РЖБП-10 000
Справочник базовых цен на инженерные изыскания для строительства. Москва 2006 Инженерно-геодезические изыскания при строительстве и эксплуатации зданий и сооружений (цены приведены к базисному уровню на 01.01.2001 г.)
№№ | Наименование | Един. | Объем | Категория. | Расц. на | Поправочные коэффициенты |  |  | Расценка |  | СБЦИГИ - 2006 г.
п/п | работ | измер. | работ | сложн. | един. работ | прим.1 | пункт 15-д общ.ук. | пункт 15-в общ.ук. | с учетом | Стоимость, руб. | таблица, параграф
[5 empty] | руб. |  |  |  | коэфф.
Полевые работы
1 | Определение наклона стеновых панелей ж/б мазутного резервуара для выполнения калибровки, при высоте до 10 м (60 стеновых панелей) | 1 колонна | 60 | II | 441 |  |  | 1.15 | 507.15 | 30429 | табл.9, § 16
2 | Нивелирование III класса для определения отметок контрольных точек днища и внутренних деталей при калибровке ж/б мазутного резервуара (494 точки) | 1 штатив дв. хода | 62 | II | 114 |  |  | 1.15 | 131.1 | 8128.2 | табл.9, § 6
| Итого | руб. | [7 empty] | 38557.2
| Работы без выплаты командировочных | К= | 0.85 | [6 empty] | 32773.62 | пункт 14 общ.ук.
| Работы на территории со специальным режимом | К= | 1.25 | [6 empty] | 40967.03 | пункт 8-в общ.ук.
| Итого полевые работы: | руб. | [7 empty] | 40967.03
Камеральные работы
3 | Определение наклона стеновых панелей ж/б мазутного резервуара для выполнения калибровки, при высоте до 10 м (60 стеновых панелей) | 1 колонна | 60 | II | 26 |  | 1.2 |  | 31.2 | 1872 | табл.9, § 16
4 | Нивелирование III класса для определения отметок контрольных точек днища и внутренних деталей при калибровке ж/б мазутного резервуара (494 точки) | 1 штатив дв. хода | 62 | II | 72 |  | 1.2 |  | 86.4 | 5356.8 | табл.9, § 6
| Итого камеральные работы: | руб. | [7 empty] | 7228.8
| Всего полевые и камеральные работы: | руб. | [7 empty] | 48195.83
5 | Составление технического отчета | техническ. отчет | 1 |  | 6.6% |  |  |  |  | 3180.92 | табл. 68, § 1
| Всего по справочнику базовых цен: | руб. | [7 empty] | 51376.75
Коэффициент ( письмо № 13478-СД/10 от 29.07.2013 г.) |  | К= | 3.7 | [6 empty] | 190093.98 | пункт 20 общ.ук.
| ВСЕГО ПО СМЕТЕ: | руб. | [7 empty] | 190093.98
| НДС 18% | руб. | [7 empty] | 34216.92
| ВСЕГО С УЧЕТОМ НДС 18% | руб. | [7 empty] | 224310.9
Директор ТЭЦ-15 филиала "Невский" ОАО "ТГК-1" | [6 empty] | А.Ю.Сидоров
Зам. главного инженера | [6 empty] | Д.В.Малофеев

## 84
на выполнение работ по измерению параметров приёмной ёмкости с составлением градуировочной таблицы
Справочник базовых цен на инженерные изыскания для строительства. Москва 2006 Инженерно-геодезические изыскания при строительстве и эксплуатации зданий и сооружений (цены приведены к базисному уровню на 01.01.2001 г.)
№№ | Наименование | Един. | Объем | Категория. | Расц. на | Поправочные коэффициенты |  |  | Расценка |  | СБЦИГИ - 2006 г.
п/п | работ | измер. | работ | сложн. | един. работ | прим.1 | пункт 15-д общ.ук. | пункт 15-в общ.ук. | с учетом | Стоимость, руб. | таблица, параграф
[5 empty] | руб. |  |  |  | коэфф.
Полевые работы
1 | Определение наклона стеновых панелей приёмной ёмкости, при высоте до 10 м (12 стеновых панелей) | 1 колонна | 12 | II | 441 |  |  | 1.15 | 507.15 | 6085.8 | табл.9, § 16
2 | Нивелирование III класса для определения отметок контрольных точек днища и внутренних деталей приёмной ёмкости | 1 штатив дв. хода | 60 | II | 114 |  |  | 1.15 | 131.1 | 7866 | табл.9, § 6
| Итого | руб. | [7 empty] | 13951.8
| Работы без выплаты командировочных | К= | 0.85 | [6 empty] | 11859.03 | пункт 14 общ.ук.
| Работы на территории со специальным режимом | К= | 1.25 | [6 empty] | 14823.79 | пункт 8-в общ.ук.
| Итого полевые работы: | руб. | [7 empty] | 14823.79
Камеральные работы
3 | Определение наклона стеновых панелей приёмной ёмкости, при высоте до 10 м (12 стеновых панелей) | 1 колонна | 12 | II | 26 |  | 1.2 |  | 31.2 | 374.4 | табл.9, § 16
4 | Нивелирование III класса для определения отметок контрольных точек днища и внутренних деталей приёмной ёмкости | 1 штатив дв. хода | 60 | II | 72 |  | 1.2 |  | 86.4 | 5184 | табл.9, § 6
| Итого камеральные работы: | руб. | [7 empty] | 5558.4
| Всего полевые и камеральные работы: | руб. | [7 empty] | 20382.19
5 | Составление технического отчета и градуировочной таблицы | техническ. отчет | 1 |  | 6.6% |  |  |  |  | 1345.22 | табл. 68, § 1
| Всего по справочнику базовых цен: | руб. | [7 empty] | 21727.41
Коэффициент ( письмо № 13478-СД/10 от 29.07.2013 г.) |  | К= | 3.7 | [6 empty] | 80391.42 | пункт 20 общ.ук.
| ВСЕГО ПО СМЕТЕ: | руб. | [7 empty] | 80391.42
| НДС 18% | руб. | [7 empty] | 14470.46
| ВСЕГО С УЧЕТОМ НДС 18% | руб. | [7 empty] | 94861.88
Директор ТЭЦ-15 филиала "Невский" ОАО "ТГК-1" | [6 empty] | А.Ю.Сидоров
Зам. главного инженера | [6 empty] | Д.В.Малофеев

## 85
Обследование и наладка ОПС главного паропровода турбоагрегата Т-100-130 с заменой дефектных опор
[6 empty] | Трудоем- | Цена за
№ | Наименование работ | Обоснование | Ед. | Кол-во | Средний | кость | единицу | Сумма, руб.
п/п |  |  | изм. |  | разряд | чел/час. | Ст-ть н/часа
руб.
Раздел 1 Стоимость работ.
| Обследование и наладка ОПС главного паропровода турбоагрегата | ОРГРЭС т. 4
1 | Обследование и наладка опорно-подвесной системы главного паропровода турбоагрегата, группа оборудования -1, К=0.5 при выполнении работ только на паропроводе турбины | ОРГРЭС т. 4 п.12.1.02. | тр-д | 1 |  |  | 758385 | 379192.5
2 | Выполнение поверочного расчета на прочность главного паропровода турбоагрегат 3 группа оборудования | ОРГРЭС т. 4 п.12.2.12. | тр-д | 0 |  |  | 526205 | 0
| Итого по ОРГРЭС | [6 empty] | 379192.5
| С учетом К-0,23 (Приказ ОАО ТГК-1 № 79 от 01.07.2013г.), | [6 empty] | 87214.28
4 | Замена скользящих опор трубопровода Ø 377 мм с установкой трубопровода в проектное положение | БЦ1-05040108 01 | шт | 3 | 3.2 | 8.6 | 280 | 7224
5 | Замена пружинных подвесок трубопровода Ø 377 мм с установкой трубопровода в проектное положение 1 тяга 1 пружина | БЦ1-05040118 01 | шт | 5 | 3.4 | 10.1 | 287 | 14493.5
6 | Замена пружинных подвесок трубопровода Ø377 мм с установкой трубопровода в проектное положение 2 тяги 2 пружины | БЦ1-05040118 04 | шт | 3 | 3.4 | 14.5 | 287 | 12484.5
7 | Замена пружинных подвесок трубопровода Ø377 мм с установкой трубопровода в проектное положение 2 тяги 4 пружины | БЦ1-05040118 05 | шт | 3 | 3.4 | 20.7 | 287 | 17822.7
8 | Изготовление мелких м/к | БЦ1-08030401 01 | тн | 0.2 | 3.5 | 130.9 | 290 | 7592.2
9 | Замена мелких м/к | БЦ1-08030201 01 | тн | 0.2 | 3.5 | 206.3 | 290 | 11965.4
10 | Сборка и разборка инвентарных и металлических лесов | БЦ1-26010201 01 | тн | 0.4 | 4 | 33.8 | 308 | 4164.16
| С учетом К-1,0 | [6 empty] | 75746.46
| С учетом К-1,022 | [6 empty] | 77412.88
| ИТОГО | [6 empty] | 164627
| ИТОГО по калькуляции | [6 empty] | 164627.16
| НДС 18% | [6 empty] | 29632.89
| Всего по смете: | [6 empty] | 194260.05
Директор ТЭЦ-15 филиала "Невский" ОАО "ТГК-1" | [6 empty] | А.Ю.Сидоров
Зам. главного инженера | [6 empty] | Д.В.Малофеев

## 86
Обследование и наладка ОПС главного паропровода турбоагрегата ПТ-30-8.8 с заменой дефектных опор
[6 empty] | Трудоем- | Цена за
№ | Наименование работ | Обоснование | Ед. | Кол-во | Средний | кость | единицу | Сумма, руб.
п/п |  |  | изм. |  | разряд | чел/час. | Ст-ть н/часа
руб.
Раздел 1 Стоимость работ.
| Обследование и наладка ОПС главного паропровода | ОРГРЭС т. 4
1 | Обследование и наладка опорно-подвесной системы главного паропровода ТА группа оборудования -2, с учётом К=0.5 при выполнении работ только на паропроводе турбины | ОРГРЭС т. 4 п.12.1.02. | тр-д | 1 |  |  | 600305 | 300152.5
2 | Выполнение поверочного расчета на прочность главного паропровода ТА 3 группа оборудования | ОРГРЭС т. 4 п.12.2.12. | тр-д | 0 |  |  | 526205 | 0
| Итого по ОРГРЭС | [6 empty] | 300152.5
| С учетом К-0,23 (Приказ ОАО ТГК-1 № 79 от 01.07.2013г.) | [6 empty] | 69035.08
4 | Замена(снятие, ремонт и установка после ремонта) скользящих опор трубопровода Ø 273 мм с установкой трубопровода в проектное положение | БЦ1-05040107 01 | шт | 4 | 3.2 | 6.4 | 280 | 7168
5 | Замена (снятие, ремонт и установка после ремонта)пружинных подвесок трубопровода Ø 273 мм с установкой трубопровода в проектное положение 1 тяга 1 пружина | БЦ1-05040117 01 | шт | 0 | 3.4 | 8.7 | 287 | 0
6 | Замена (снятие, ремонт и установка после ремонта)пружинных подвесок трубопровода Ø273 мм с установкой трубопровода в проектное положение 2 тяги 2 пружины | БЦ1-05040117 04 | шт | 7 | 3.4 | 12.4 | 287 | 24911.6
7 | Изготовление мелких м/к | БЦ1-08030401 01 | тн | 0 | 3.5 | 130.9 | 290 | 0
8 | Замена мелких м/к | БЦ1-08030201 01 | тн | 0 | 3.5 | 206.3 | 290 | 0
9 | Сборка и разборка инвентарных и металлических лесов | БЦ1-26010201 01 | тн | 0.2 | 4 | 33.8 | 308 | 2082.08
| С учетом К-1,0 | [6 empty] | 34161.68
| С учетом К-1,022 | [6 empty] | 34913.24
| ИТОГО | [6 empty] | 103948
| ИТОГО по калькуляции | [6 empty] | 103948
| НДС 18% | [6 empty] | 18710.64
| Всего по смете: | [6 empty] | 122658.64
Директор ТЭЦ-15 филиала "Невский" ОАО "ТГК-1" | [6 empty] | А.Ю.Сидоров
Зам. главного инженера | [6 empty] | Д.В.Малофеев

## 87
Обследование и наладка и ремонт ОПС главного паропровода котла ТП-170 с заменой дефектных опор
[6 empty] | Трудоем- | Цена за
№ | Наименование работ | Обоснование | Ед. | Кол-во | Средний | кость | единицу | Сумма, руб.
п/п |  |  | изм. |  | разряд | чел/час. | Ст-ть н/часа
руб.
Раздел 1 Стоимость работ.
| Обследование и наладка ОПС главного паропровода котла-4 | ОРГРЭС т. 4
1 | Обследование и наладка опорно-подвесной системы главного паропровода котла, группа оборудования -2, с учётом К=0.5 при выполнении работ только на паропроводе котла | ОРГРЭС т. 4 п.12.1.02. | тр-д | 1 |  |  | 600305 | 300152.5 | 138070.15
2 | Выполнение поверочного расчета на прочность главного паропровода 3 группа оборудования | ОРГРЭС т. 4 п.12.2.12. | тр-д | 0 |  |  | 526205 | 0 | 0
| Итого по ОРГРЭС | [6 empty] | 300152.5
| С учетом К-0,23 (Приказ ОАО ТГК-1 № 79 от 01.07.2013г.) | [6 empty] | 69035.08
4 | Замена (снятие, ремонт и установка после ремонта)скользящих опор трубопровода Ø 273 мм с установкой трубопровода в проектное положение | БЦ1-05040110 01 | шт | 2 | 3.2 | 3.8 | 280 | 2128
5 | Замена(снятие, ремонт и установка после ремонта) пружинных подвесок трубопровода Ø 273 мм с установкой трубопровода в проектное положение 1 тяга 1 пружина | БЦ1-05040117 01 | шт | 4 | 3.4 | 8.7 | 287 | 9987.6
6 | Замена(снятие, ремонт и установка после ремонта) пружинных подвесок трубопровода Ø273 мм с установкой трубопровода в проектное положение 2 тяги 2 пружины | БЦ1-05040117 04 | шт | 5 | 3.4 | 12.4 | 287 | 17794
4 | Замена (снятие, ремонт и установка после ремонта)жёсткой подвески трубопровода Ø 273 мм с установкой трубопровода в проектное положение | БЦ1-05040132 01 | шт | 1 | 3.2 | 3.4 | 280 | 952
11 | Изготовление мелких м/к | БЦ1-08030401 01 | тн | 0.05 | 3.5 | 130.9 | 290 | 1898.05
12 | Замена мелких м/к | БЦ1-08030201 01 | тн | 0.05 | 3.5 | 206.3 | 290 | 2991.35
13 | Сборка и разборка инвентарных и металлических лесов | БЦ1-26010201 01 | тн | 0.2 | 4 | 33.8 | 308 | 2082.08
| С учетом К-1,0 | [6 empty] | 37833.08
| С учетом К-1,033 | [6 empty] | 39081.57
| ИТОГО по калькуляции | [6 empty] | 108116
| НДС 18% | [6 empty] | 19460.88
| Всего по смете: | [6 empty] | 127576.88
Директор ТЭЦ-15 филиала "Невский" ОАО "ТГК-1" | [6 empty] | А.Ю.Сидоров
Зам. главного инженера | [6 empty] | Д.В.Малофеев

## 88
Обследование и наладка ОПС питательного трубопровода котла ТП-170 с заменой дефектных опор
[6 empty] | Трудоем- | Цена за
№ | Наименование работ | Обоснование | Ед. | Кол-во | Средний | кость | единицу | Сумма, руб.
п/п |  |  | изм. |  | разряд | чел/час. | Ст-ть н/часа
руб.
Раздел 1 Стоимость работ.
| Обследование, наладка и расчёт ОПС питательного трубопровода | ОРГРЭС т. 4
1 | Обследование и наладка ОПС питательного трубопровода котла с учётом К=0.5 при выполнении работ только на питательном трубопроводе | ОРГРЭС т. 4 п.12.1.02. | тр-д | 1 |  |  | 600305 | 300152.5
2 | Расчёт питательного трубопровода, группа -2, к-1,15; 0,9; 0,25; 1+2 нитки, +2 ответвления | ОРГРЭС т. 4 п.12.2.13. | тр-д | 0 |  |  | 339254.03 | 0
| Итого по ОРГРЭС | [6 empty] | 300152.5
| С учетом К-0,23 (Приказ ОАО "ТГК-1" № 79 от 01.07.2013г.) | [6 empty] | 69035.08
4 | Замена (снятие, ремонт и установка после ремонта)скользящих опор трубопровода Ø 273 мм с установкой трубопровода в проектное положение | БЦ1-05040107 01 | шт | 2 | 3.2 | 3.8 | 280 | 2128
5 | Замена (снятие, ремонт и установка после ремонта)пружинных подвесок трубопровода Ø 273 мм с установкой трубопровода в проектное положение 1 тяга 1 пружина | БЦ1-05040118 01 | шт | 2 | 3.4 | 8.7 | 287 | 4993.8
6 | Замена (снятие, ремонт и установка после ремонта)пружинных подвесок трубопровода Ø273 мм с установкой трубопровода в проектное положение 2 тяги 2 пружины | БЦ1-05040118 04 | шт | 3 | 3.4 | 12.4 | 287 | 10676.4
11 | Изготовление мелких м/к | БЦ1-08030401 01 | тн | 0.05 | 3.5 | 130.9 | 290 | 1898.05
12 | Замена мелких м/к | БЦ1-08030201 01 | тн | 0.05 | 3.5 | 206.3 | 290 | 2991.35
13 | Сборка и разборка инвентарных и металлических лесов | БЦ1-26010201 01 | тн | 0.2 | 4 | 33.8 | 308 | 2082.08
| С учетом К-1,0 | [6 empty] | 24769.68
| С учетом К-1,033 | [6 empty] | 25587.08
| ИТОГО | [6 empty] | 94622
| ИТОГО по калькуляции | [6 empty] | 94622
| НДС 18% | [6 empty] | 17031.96
| Всего по смете: | [6 empty] | 111653.96
Директор ТЭЦ-15 филиала "Невский" ОАО "ТГК-1" | [6 empty] | А.Ю.Сидоров
Зам. главного инженера | [6 empty] | Д.В.Малофеев

## 89
Обследование и наладка и ремонт ОПС главного паропровода котла ТГМ-84Б с заменой дефектных опор
[6 empty] | Трудоем- | Цена за
№ | Наименование работ | Обоснование | Ед. | Кол-во | Средний | кость | единицу | Сумма, руб.
п/п |  |  | изм. |  | разряд | чел/час. | Ст-ть н/часа
руб.
Раздел 1 Стоимость работ.
| Обследование и наладка ОПС главного паропровода котла-4 | ОРГРЭС т. 4
1 | Обследование и наладка опорно-подвесной системы главного паропровода котла, группа оборудования -1 с учётом К=0.5 при выполнении работ только на паропроводе котла | ОРГРЭС т. 4 п.12.1.02. | тр-д | 1 |  |  | 758385 | 379192.5 | 174428.55
2 | Выполнение поверочного расчета на прочность главного паропровода 3 группа оборудования | ОРГРЭС т. 4 п.12.2.12. | тр-д | 0 |  |  | 526205 | 0 | 0
| Итого по ОРГРЭС | [6 empty] | 379192.5
| С учетом К-0,23 (Приказ ОАО ТГК-1 № 79 от 01.07.2013г.) | [6 empty] | 87214.28
4 | Замена (снятие, ремонт и установка после ремонта)скользящих опор трубопровода Ø 273 мм с установкой трубопровода в проектное положение | БЦ1-05040110 01 | шт | 2 | 3.2 | 3.8 | 280 | 2128
5 | Замена(снятие, ремонт и установка после ремонта) пружинных подвесок трубопровода Ø 273 мм с установкой трубопровода в проектное положение 1 тяга 1 пружина | БЦ1-05040117 01 | шт | 4 | 3.4 | 8.7 | 287 | 9987.6
6 | Замена(снятие, ремонт и установка после ремонта) пружинных подвесок трубопровода Ø273 мм с установкой трубопровода в проектное положение 2 тяги 2 пружины | БЦ1-05040117 04 | шт | 5 | 3.4 | 12.4 | 287 | 17794
4 | Замена (снятие, ремонт и установка после ремонта)жёсткой подвески трубопровода Ø 273 мм с установкой трубопровода в проектное положение | БЦ1-05040132 01 | шт | 1 | 3.2 | 3.4 | 280 | 952
11 | Изготовление мелких м/к | БЦ1-08030401 01 | тн | 0.05 | 3.5 | 130.9 | 290 | 1898.05
12 | Замена мелких м/к | БЦ1-08030201 01 | тн | 0.05 | 3.5 | 206.3 | 290 | 2991.35
13 | Сборка и разборка инвентарных и металлических лесов | БЦ1-26010201 01 | тн | 0.2 | 4 | 33.8 | 308 | 2082.08
| С учетом К-1,0 | [6 empty] | 37833.08
| С учетом К-1,033 | [6 empty] | 39081
| ИТОГО по калькуляции | [6 empty] | 126295.28
| НДС 18% | [6 empty] | 22733.15
| Всего по смете: | [6 empty] | 149028.43
Директор ТЭЦ-15 филиала "Невский" ОАО "ТГК-1" | [6 empty] | А.Ю.Сидоров
Зам. главного инженера | [6 empty] | Д.В.Малофеев

## 90
Обследование и наладка ОПС питательного трубопровода котла ТГМ-84Б с заменой дефектных опор
[6 empty] | Трудоем- | Цена за
№ | Наименование работ | Обоснование | Ед. | Кол-во | Средний | кость | единицу | Сумма, руб.
п/п |  |  | изм. |  | разряд | чел/час. | Ст-ть н/часа
руб.
Раздел 1 Стоимость работ.
| Обследование, наладка и расчёт ОПС питательного трубопровода | ОРГРЭС т. 4
1 | Обследование и наладка ОПС питательного трубопровода котла с учётом К=0.5 при выполнении работ только на питательном трубопроводе | ОРГРЭС т. 4 п.12.1.02. | тр-д | 1 |  |  | 758385 | 379192.5
2 | Расчёт питательного трубопровода, группа -2, к-1,15; 0,9; 0,25; 1+2 нитки, +2 ответвления | ОРГРЭС т. 4 п.12.2.13. | тр-д | 0 |  |  | 339254.03 | 0
| Итого по ОРГРЭС | [6 empty] | 379192.5
| С учетом К-0,23 (Приказ ОАО "ТГК-1" № 79 от 01.07.2013г.) | [6 empty] | 87214.28
4 | Замена (снятие, ремонт и установка после ремонта)скользящих опор трубопровода Ø 273 мм с установкой трубопровода в проектное положение | БЦ1-05040107 01 | шт | 2 | 3.2 | 3.8 | 280 | 2128
5 | Замена (снятие, ремонт и установка после ремонта)пружинных подвесок трубопровода Ø 273 мм с установкой трубопровода в проектное положение 1 тяга 1 пружина | БЦ1-05040118 01 | шт | 2 | 3.4 | 8.7 | 287 | 4993.8
6 | Замена (снятие, ремонт и установка после ремонта)пружинных подвесок трубопровода Ø273 мм с установкой трубопровода в проектное положение 2 тяги 2 пружины | БЦ1-05040118 04 | шт | 3 | 3.4 | 12.4 | 287 | 10676.4
11 | Изготовление мелких м/к | БЦ1-08030401 01 | тн | 0.05 | 3.5 | 130.9 | 290 | 1898.05
12 | Замена мелких м/к | БЦ1-08030201 01 | тн | 0.05 | 3.5 | 206.3 | 290 | 2991.35
13 | Сборка и разборка инвентарных и металлических лесов | БЦ1-26010201 01 | тн | 0.2 | 4 | 33.8 | 308 | 2082.08
| С учетом К-1,0 | [6 empty] | 24769.68
| С учетом К-1,033 | [6 empty] | 25587.08
| ИТОГО | [6 empty] | 112801
| ИТОГО по калькуляции | [6 empty] | 112801
| НДС 18% | [6 empty] | 20304.18
| Всего по смете: | [6 empty] | 133105.18
Директор ТЭЦ-15 филиала "Невский" ОАО "ТГК-1" | [6 empty] | А.Ю.Сидоров
Зам. главного инженера | [6 empty] | Д.В.Малофеев

## 91
Обследование и наладка ОПС главного паропровода турбоагрегата Т-22-90 с заменой дефектных опор
[6 empty] | Трудоем- | Цена за
№ | Наименование работ | Обоснование | Ед. | Кол-во | Средний | кость | единицу | Сумма, руб.
п/п |  |  | изм. |  | разряд | чел/час. | Ст-ть н/часа
руб.
Раздел 1 Стоимость работ.
| Обследование и наладка ОПС главного паропровода | ОРГРЭС т. 4
1 | Обследование и наладка опорно-подвесной системы главного паропровода ТА группа оборудования -2, с учётом К=0.5 при выполнении работ только на паропроводе турбины | ОРГРЭС т. 4 п.12.1.02. | тр-д | 1 |  |  | 423795 | 211897.5 | 97472.85
2 | Выполнение поверочного расчета на прочность главного паропровода ТА 3 группа оборудования | ОРГРЭС т. 4 п.12.2.12. | тр-д | 0 |  |  | 526205 | 0 | 0
| Итого по ОРГРЭС | [6 empty] | 211897.5
| С учетом К-0,23 (Приказ ОАО ТГК-1 № 79 от 01.07.2013г.) | [6 empty] | 48736.43
4 | Замена(снятие, ремонт и установка после ремонта) скользящих опор трубопровода Ø 273 мм с установкой трубопровода в проектное положение | БЦ1-05040107 01 | шт | 4 | 3.2 | 6.4 | 280 | 7168
5 | Замена (снятие, ремонт и установка после ремонта)пружинных подвесок трубопровода Ø 273 мм с установкой трубопровода в проектное положение 1 тяга 1 пружина | БЦ1-05040117 01 | шт | 0 | 3.4 | 8.7 | 287 | 0
6 | Замена (снятие, ремонт и установка после ремонта)пружинных подвесок трубопровода Ø273 мм с установкой трубопровода в проектное положение 2 тяги 2 пружины | БЦ1-05040117 04 | шт | 7 | 3.4 | 12.4 | 287 | 24911.6
7 | Изготовление мелких м/к | БЦ1-08030401 01 | тн | 0 | 3.5 | 130.9 | 290 | 0
8 | Замена мелких м/к | БЦ1-08030201 01 | тн | 0 | 3.5 | 206.3 | 290 | 0
9 | Сборка и разборка инвентарных и металлических лесов | БЦ1-26010201 01 | тн | 0.2 | 4 | 33.8 | 308 | 2082.08
| С учетом К-1,0 | [6 empty] | 34161.68
| С учетом К-1,022 | [6 empty] | 34913.24
| ИТОГО | [6 empty] | 83649
| ИТОГО по калькуляции | [6 empty] | 83649
| НДС 18% | [6 empty] | 15056.82
| Всего по смете: | [6 empty] | 98705.82
Директор ТЭЦ-15 филиала "Невский" ОАО "ТГК-1" | [6 empty] | А.Ю.Сидоров
Зам. главного инженера | [6 empty] | Д.В.Малофеев

## 92
Балансовые испытания котлоагрегата ТП-170 с корректировкой режимной карты при работе на газе
№ п/п | Наименование работ | Обосно- вание, | Ед. изм. | Кол-во | Стоимость, руб.
|  | нормы |  |  | за ед. | всего
| Раздел 1. Стоимость работ | Прейскурант ОРГРЭС, 1992 г, том 2, раздел 5, группа оборудования 7, категория сложности 2.
1 | Ознакомление с запросом заказчика, составление сметно-договорной документации. | 5.1.01.01. | уст-ка | 1 | 17765 | 17765
2 | Подбор исходной документации. Внешний и внутренний осмотр котла и вспомогательного оборудования. Составление перчня подготовительных работ, подбор и отправка приборов. Наблюдение за изготовлением и монтажом приспособлений. | 5.1.01.02. | уст-ка | 1 | 229995 | 229995
3 | Предварительные измерения, проверка газовой плотности котла, градуировка сечений воздуховодов, обработка материалов градуировки. | 5.1.01.03. | уст-ка | 1 | 222680 | 222680
4 | Определение характеристик эксплуатационного режима. Выдача рекомендаций по устранению дефектов, выявленных при осмотрах и предварительных измерениях. | 5.1.01.04. | уст-ка | 1 | 222300 | 222300
5 | Проведение режимных опытов. | 5.1.01.05. | уст-ка | 1 | 277305 | 277305
6 | Проведение балансовых опытов. Демонтаж приборов, упаковка и отправка в наладочную организацию. | 5.1.01.06. | уст-ка | 1 | 277305 | 277305
7 | Предварительная обработка материалов испытаний, составление предварительного заключения. | 5.1.01.07. | уст-ка | 1 | 176985 | 176985
8 | Окончательная обработка материалов испытаний, составление сводных таблиц, схем, графиков, эскизов. | 5.1.01.08. | уст-ка | 1 | 160075 | 160075
9 | Составление режимной карты и технического заключения с рекомендациями. | 5.1.01.09. | уст-ка | 1 | 159980 | 159980
| Итого по прейскуранту: |  |  |  |  | 1744390
| Итого с коэф-том К1пр= 0,75 - при сжигании газообразного топлива |  | руб |  |  | 1308292.5
| Итого с коэф-том К2пр=0,868 – при изменении кол-ва опытов против предусмотренного пр-том, определяемый по формуле: (1 - (0,022 х (nпр - nф), где: nпр – максимальное кол-во опытов по пр-ту (22 опыта), nф – фактическое кол-во опытов по программе (16 опытов). |  | руб |  |  | 1135597.89
| Итого стоимость работ с учетом К=0,23 (приказ ОАО "ТГК-1" № 79 от 01.07.2013 г., п.2 приложения №4) |  | руб |  |  | 261187
| Итого раздел 1. Стоимость работ: |  | руб |  |  | 261187
| НДС 18% |  | руб |  |  | 47013.66
| Всего по смете |  | руб |  |  | 308200.66
Директор ТЭЦ-15 филиала "Невский" ОАО "ТГК-1" |  |  |  |  | А.Ю.Сидоров
Зам. главного инженера |  |  |  |  | Д.В.Малофеев

## 93
Балансовые испытания котлоагрегата ТП-170 с корректировкой режимной карты при работе на мазуте
№ п/п | Наименование работ | Обосно- вание, | Ед. изм. | Кол-во | Стоимость, руб.
|  | нормы |  |  | за ед. | всего
| Раздел 1. Стоимость работ | Прейскурант ОРГРЭС, 1992 г, том 2, раздел 5, группа оборудования 7, категория сложности 2.
1 | Ознакомление с запросом заказчика, составление сметно-договорной документации. | 5.1.01.01. | уст-ка | 1 | 17765 | 17765
2 | Подбор исходной документации. Внешний и внутренний осмотр котла и вспомогательного оборудования. Составление перчня подготовительных работ, подбор и отправка приборов. Наблюдение за изготовлением и монтажом приспособлений. | 5.1.01.02. | уст-ка | 1 | 229995 | 229995
3 | Предварительные измерения, проверка газовой плотности котла, градуировка сечений воздуховодов, обработка материалов градуировки. | 5.1.01.03. | уст-ка | 1 | 222680 | 222680
4 | Определение характеристик эксплуатационного режима. Выдача рекомендаций по устранению дефектов, выявленных при осмотрах и предварительных измерениях. | 5.1.01.04. | уст-ка | 1 | 222300 | 222300
5 | Проведение режимных опытов. | 5.1.01.05. | уст-ка | 1 | 277305 | 277305
6 | Проведение балансовых опытов. Демонтаж приборов, упаковка и отправка в наладочную организацию. | 5.1.01.06. | уст-ка | 1 | 277305 | 277305
7 | Предварительная обработка материалов испытаний, составление предварительного заключения. | 5.1.01.07. | уст-ка | 1 | 176985 | 176985
8 | Окончательная обработка материалов испытаний, составление сводных таблиц, схем, графиков, эскизов. | 5.1.01.08. | уст-ка | 1 | 160075 | 160075
9 | Составление режимной карты и технического заключения с рекомендациями. | 5.1.01.09. | уст-ка | 1 | 159980 | 159980
| Итого по прейскуранту: |  |  |  |  | 1744390
| Итого с коэф-том К1пр= 0,75 - при сжигании жидкого топлива |  | руб |  |  | 1308292.5
| Итого с коэф-том К2пр=0,758 – при изменении кол-ва опытов против предусмотренного пр-том, определяемый по формуле: (1 - (0,022 х (nпр - nф), где: nпр – максимальное кол-во опытов по пр-ту (27 опытов), nф – фактическое кол-во опытов по программе (16 опытов). |  | руб |  |  | 991685.72
| Итого стоимость работ с учетом К=0,23 (приказ ОАО "ТГК-1" № 79 от 01.07.2013 г., п.2 приложения №4) |  | руб |  |  | 228087
| Итого раздел 1. Стоимость работ: |  | руб |  |  | 228087
| НДС 18% |  | руб |  |  | 41055.66
| Всего по смете |  | руб |  |  | 269142.66
Директор ТЭЦ-15 филиала "Невский" ОАО "ТГК-1" |  |  |  |  | А.Ю.Сидоров
Зам. главного инженера |  |  |  |  | Д.В.Малофеев

## 94
Балансовые испытания котлоагрегата ТП-170 с корректировкой режимной карты при работе на смеси топлив
№ п/п | Наименование работ | Обосно- вание, | Ед. изм. | Кол-во | Стоимость, руб.
|  | нормы |  |  | за ед. | всего
| Раздел 1. Стоимость работ | Прейскурант ОРГРЭС, 1992 г, том 2, раздел 5, группа оборудования 7, категория сложности 2.
1 | Ознакомление с запросом заказчика, составление сметно-договорной документации. | 5.1.01.01. | уст-ка | 1 | 17765 | 17765
2 | Подбор исходной документации. Внешний и внутренний осмотр котла и вспомогательного оборудования. Составление перчня подготовительных работ, подбор и отправка приборов. Наблюдение за изготовлением и монтажом приспособлений. | 5.1.01.02. | уст-ка | 1 | 229995 | 229995
3 | Предварительные измерения, проверка газовой плотности котла, градуировка сечений воздуховодов, обработка материалов градуировки. | 5.1.01.03. | уст-ка | 1 | 222680 | 222680
4 | Определение характеристик эксплуатационного режима. Выдача рекомендаций по устранению дефектов, выявленных при осмотрах и предварительных измерениях. | 5.1.01.04. | уст-ка | 1 | 222300 | 222300
5 | Проведение режимных опытов. | 5.1.01.05. | уст-ка | 1 | 277305 | 277305
6 | Проведение балансовых опытов. Демонтаж приборов, упаковка и отправка в наладочную организацию. | 5.1.01.06. | уст-ка | 1 | 277305 | 277305
7 | Предварительная обработка материалов испытаний, составление предварительного заключения. | 5.1.01.07. | уст-ка | 1 | 176985 | 176985
8 | Окончательная обработка материалов испытаний, составление сводных таблиц, схем, графиков, эскизов. | 5.1.01.08. | уст-ка | 1 | 160075 | 160075
9 | Составление режимной карты и технического заключения с рекомендациями. | 5.1.01.09. | уст-ка | 1 | 159980 | 159980
| Итого по прейскуранту: |  |  |  |  | 1744390
| Итого с коэф-том К1пр= 1,7 - при сжигании смеси топлив |  | руб |  |  | 2965463
| Итого с коэф-том К2пр=0,758 – при изменении кол-ва опытов против предусмотренного пр-том, определяемый по формуле: (1 - (0,022 х (nпр - nф), где: nпр – максимальное кол-во опытов по пр-ту (27 опытов), nф – фактическое кол-во опытов по программе (16 опытов). |  | руб |  |  | 2247820.95
| Итого стоимость работ с учетом К=0,23 (приказ ОАО "ТГК-1" № 79 от 01.07.2013 г., п.2 приложения №4) |  | руб |  |  | 516998
| Итого раздел 1. Стоимость работ: |  | руб |  |  | 516998
| НДС 18% |  | руб |  |  | 93059.64
| Всего по смете |  | руб |  |  | 610057.64
Директор ТЭЦ-15 филиала "Невский" ОАО "ТГК-1" |  |  |  |  | А.Ю.Сидоров
Зам. главного инженера |  |  |  |  | Д.В.Малофеев

## 95
Балансовые испытания котлоагрегата ТГМ-84Б с корректировкой режимной карты при работе на газе
№ п/п | Наименование работ | Обосно- вание, | Ед. изм. | Кол-во | Стоимость, руб.
|  | нормы |  |  | за ед. | всего
| Раздел 1. Стоимость работ | Прейскурант ОРГРЭС, 1992 г, том 2, раздел 5, группа оборудования 5, категория сложности 2.
1 | Ознакомление с запросом заказчика, составление сметно-договорной документации. | 5.1.01.01. | уст-ка | 1 | 26695 | 26695
2 | Подбор исходной документации. Внешний и внутренний осмотр котла и вспомогательного оборудования. Составление перчня подготовительных работ, подбор и отправка приборов. Наблюдение за изготовлением и монтажом приспособлений. | 5.1.01.02. | уст-ка | 1 | 407835 | 407835
3 | Предварительные измерения, проверка газовой плотности котла, градуировка сечений воздуховодов, обработка материалов градуировки. | 5.1.01.03. | уст-ка | 1 | 332880 | 332880
4 | Определение характеристик эксплуатационного режима. Выдача рекомендаций по устранению дефектов, выявленных при осмотрах и предварительных измерениях. | 5.1.01.04. | уст-ка | 1 | 333260 | 333260
5 | Проведение режимных опытов. | 5.1.01.05. | уст-ка | 1 | 387695 | 387695
6 | Проведение балансовых опытов. Демонтаж приборов, упаковка и отправка в наладочную организацию. | 5.1.01.06. | уст-ка | 1 | 387695 | 387695
7 | Предварительная обработка материалов испытаний, составление предварительного заключения. | 5.1.01.07. | уст-ка | 1 | 282910 | 282910
8 | Окончательная обработка материалов испытаний, составление сводных таблиц, схем, графиков, эскизов. | 5.1.01.08. | уст-ка | 1 | 258210 | 258210
9 | Составление режимной карты и технического заключения с рекомендациями. | 5.1.01.09. | уст-ка | 1 | 257165 | 257165
| Итого по прейскуранту: |  |  |  |  | 2674345
| Итого с коэф-том К1пр= 0,75 - при сжигании газообразного топлива |  | руб |  |  | 2005758.75
| Итого с коэф-том К2пр=0,868 – при изменении кол-ва опытов против предусмотренного пр-том, определяемый по формуле: (1 - (0,022 х (nпр - nф), где: nпр – максимальное кол-во опытов по пр-ту (22 опыта), nф – фактическое кол-во опытов по программе (16 опытов). |  | руб |  |  | 1740998.6
| Итого стоимость работ с учетом К=0,23 (приказ ОАО "ТГК-1" № 79 от 01.07.2013 г., п.2 приложения №4) |  | руб |  |  | 400429
| Итого раздел 1. Стоимость работ: |  | руб |  |  | 400429
| НДС 18% |  | руб |  |  | 72077.22
| Всего по смете |  | руб |  |  | 472506.22
Директор ТЭЦ-15 филиала "Невский" ОАО "ТГК-1" |  |  |  |  | А.Ю.Сидоров
Зам. главного инженера |  |  |  |  | Д.В.Малофеев

## 96
Балансовые испытания котлоагрегата ТГМ-84Б с корректировкой режимной карты при работе на мазуте
№ п/п | Наименование работ | Обосно- вание, | Ед. изм. | Кол-во | Стоимость, руб.
|  | нормы |  |  | за ед. | всего
| Раздел 1. Стоимость работ | Прейскурант ОРГРЭС, 1992 г, том 2, раздел 5, группа оборудования 5, категория сложности 2.
1 | Ознакомление с запросом заказчика, составление сметно-договорной документации. | 5.1.01.01. | уст-ка | 1 | 26695 | 26695
2 | Подбор исходной документации. Внешний и внутренний осмотр котла и вспомогательного оборудования. Составление перчня подготовительных работ, подбор и отправка приборов. Наблюдение за изготовлением и монтажом приспособлений. | 5.1.01.02. | уст-ка | 1 | 407835 | 407835
3 | Предварительные измерения, проверка газовой плотности котла, градуировка сечений воздуховодов, обработка материалов градуировки. | 5.1.01.03. | уст-ка | 1 | 332880 | 332880
4 | Определение характеристик эксплуатационного режима. Выдача рекомендаций по устранению дефектов, выявленных при осмотрах и предварительных измерениях. | 5.1.01.04. | уст-ка | 1 | 333260 | 333260
5 | Проведение режимных опытов. | 5.1.01.05. | уст-ка | 1 | 387695 | 387695
6 | Проведение балансовых опытов. Демонтаж приборов, упаковка и отправка в наладочную организацию. | 5.1.01.06. | уст-ка | 1 | 387695 | 387695
7 | Предварительная обработка материалов испытаний, составление предварительного заключения. | 5.1.01.07. | уст-ка | 1 | 282910 | 282910
8 | Окончательная обработка материалов испытаний, составление сводных таблиц, схем, графиков, эскизов. | 5.1.01.08. | уст-ка | 1 | 258210 | 258210
9 | Составление режимной карты и технического заключения с рекомендациями. | 5.1.01.09. | уст-ка | 1 | 257165 | 257165
| Итого по прейскуранту: |  |  |  |  | 2674345
| Итого с коэф-том К1пр= 0,75 - при сжигании жидкого топлива |  | руб |  |  | 2005758.75
| Итого с коэф-том К2пр=0,758 – при изменении кол-ва опытов против предусмотренного пр-том, определяемый по формуле: (1 - (0,022 х (nпр - nф), где: nпр – максимальное кол-во опытов по пр-ту (27 опытов), nф – фактическое кол-во опытов по программе (16 опытов). |  | руб |  |  | 1520365.13
| Итого стоимость работ с учетом К=0,23 (приказ ОАО "ТГК-1" № 79 от 01.07.2013 г., п.2 приложения №4) |  | руб |  |  | 349683
| Итого раздел 1. Стоимость работ: |  | руб |  |  | 349683
| НДС 18% |  | руб |  |  | 62942.94
| Всего по смете |  | руб |  |  | 412625.94
Директор ТЭЦ-15 филиала "Невский" ОАО "ТГК-1" |  |  |  |  | А.Ю.Сидоров
Зам. главного инженера |  |  |  |  | Д.В.Малофеев

## 97
Балансовые испытания котлоагрегата ТГМ-84Б с корректировкой режимной карты при работе на смеси топлив
№ п/п | Наименование работ | Обосно- вание, | Ед. изм. | Кол-во | Стоимость, руб.
|  | нормы |  |  | за ед. | всего
| Раздел 1. Стоимость работ | Прейскурант ОРГРЭС, 1992 г, том 2, раздел 5, группа оборудования 5, категория сложности 2.
1 | Ознакомление с запросом заказчика, составление сметно-договорной документации. | 5.1.01.01. | уст-ка | 1 | 26695 | 26695
2 | Подбор исходной документации. Внешний и внутренний осмотр котла и вспомогательного оборудования. Составление перчня подготовительных работ, подбор и отправка приборов. Наблюдение за изготовлением и монтажом приспособлений. | 5.1.01.02. | уст-ка | 1 | 407835 | 407835
3 | Предварительные измерения, проверка газовой плотности котла, градуировка сечений воздуховодов, обработка материалов градуировки. | 5.1.01.03. | уст-ка | 1 | 332880 | 332880
4 | Определение характеристик эксплуатационного режима. Выдача рекомендаций по устранению дефектов, выявленных при осмотрах и предварительных измерениях. | 5.1.01.04. | уст-ка | 1 | 333260 | 333260
5 | Проведение режимных опытов. | 5.1.01.05. | уст-ка | 1 | 387695 | 387695
6 | Проведение балансовых опытов. Демонтаж приборов, упаковка и отправка в наладочную организацию. | 5.1.01.06. | уст-ка | 1 | 387695 | 387695
7 | Предварительная обработка материалов испытаний, составление предварительного заключения. | 5.1.01.07. | уст-ка | 1 | 282910 | 282910
8 | Окончательная обработка материалов испытаний, составление сводных таблиц, схем, графиков, эскизов. | 5.1.01.08. | уст-ка | 1 | 258210 | 258210
9 | Составление режимной карты и технического заключения с рекомендациями. | 5.1.01.09. | уст-ка | 1 | 257165 | 257165
| Итого по прейскуранту: |  |  |  |  | 2674345
| Итого с коэф-том К1пр= 1,7 - при сжигании смеси топлив |  | руб |  |  | 4546386.5
| Итого с коэф-том К2пр=0,758 – при изменении кол-ва опытов против предусмотренного пр-том, определяемый по формуле: (1 - (0,022 х (nпр - nф), где: nпр – максимальное кол-во опытов по пр-ту (27 опытов), nф – фактическое кол-во опытов по программе (16 опытов). |  | руб |  |  | 3446160.97
| Итого стоимость работ с учетом К=0,23 (приказ ОАО "ТГК-1" № 79 от 01.07.2013 г., п.2 приложения №4) |  | руб |  |  | 792617
| Итого раздел 1. Стоимость работ: |  | руб |  |  | 792617
| НДС 18% |  | руб |  |  | 142671.06
| Всего по смете |  | руб |  |  | 935288.06
Директор ТЭЦ-15 филиала "Невский" ОАО "ТГК-1" |  |  |  |  | А.Ю.Сидоров
Зам. главного инженера |  |  |  |  | Д.В.Малофеев

## 98
Смета на работу
Балансовые испытания пикового водогрейного котла ПТВМ-100 для корректировки режимной карты при работе на газе
№ п/п | Наименование работ | Обосно- вание, | Ед. изм. | Кол-во | Стоимость, руб.
|  | нормы |  |  | за ед. | всего
| Раздел 1. Стоимость работ | Прейскурант ОРГРЭС, 1992 г, том 2, раздел 5, группа оборудования 7, категория сложности 2.
1 | Ознакомление с запросом заказчика, составление сметно-договорной документации. | 5.1.01.01. | уст-ка | 1 | 17765 | 17765
2 | Подбор исходной документации. Внешний и внутренний осмотр котла и вспомогательного оборудования. Составление перчня подготовительных работ, подбор и отправка приборов. Наблюдение за изготовлением и монтажом приспособлений. | 5.1.01.02. | уст-ка | 1 | 229995 | 229995
3 | Предварительные измерения, проверка газовой плотности котла, градуировка сечений воздуховодов, обработка материалов градуировки. | 5.1.01.03. | уст-ка | 1 | 222680 | 222680
4 | Определение характеристик эксплуатационного режима. Выдача рекомендаций по устранению дефектов, выявленных при осмотрах и предварительных измерениях. | 5.1.01.04. | уст-ка | 1 | 222300 | 222300
5 | Проведение режимных опытов. | 5.1.01.05. | уст-ка | 1 | 277305 | 277305
6 | Проведение балансовых опытов. Демонтаж приборов, упаковка и отправка в наладочную организацию. | 5.1.01.06. | уст-ка | 1 | 277305 | 277305
7 | Предварительная обработка материалов испытаний, составление предварительного заключения. | 5.1.01.07. | уст-ка | 1 | 176985 | 176985
8 | Окончательная обработка материалов испытаний, составление сводных таблиц, схем, графиков, эскизов. | 5.1.01.08. | уст-ка | 1 | 160075 | 160075
9 | Составление режимной карты и технического заключения с рекомендациями. | 5.1.01.09. | уст-ка | 1 | 159980 | 159980
| Итого по прейскуранту: |  |  |  |  | 1744390
| Итого с коэф-том К1пр= 0,75 - при сжигании газообразного топлива |  | руб |  |  | 1308292.5
| Итого стоимость работ с учетом К=0,23 (приказ ОАО "ТГК-1" № 79 от 01.07.2013 г., п.2 приложения №4) |  | руб |  |  | 300907.275
| Итого раздел 1. Стоимость работ: |  | руб |  |  | 300907.275
| НДС 18% |  | руб |  |  | 54163.31
| Всего по смете |  | руб |  |  | 355070.585
| Директор ТЭЦ-15 филиала "Невский" ОАО "ТГК-1" |  |  | А.Ю.Сидоров
| Зам. главного инженера |  |  | Д.В.Малофеев

## 99
Балансовые испытания пикового водогрейного котла ПТВМ-100 для корректировки режимной карты при работе на мазуте
№ п/п | Наименование работ | Обосно- вание, | Ед. изм. | Кол-во | Стоимость, руб.
|  | нормы |  |  | за ед. | всего
| Раздел 1. Стоимость работ | Прейскурант ОРГРЭС, 1992 г, том 2, раздел 5, группа оборудования 7, категория сложности 2.
1 | Ознакомление с запросом заказчика, составление сметно-договорной документации. | 5.1.01.01. | уст-ка | 1 | 17765 | 17765
2 | Подбор исходной документации. Внешний и внутренний осмотр котла и вспомогательного оборудования. Составление перчня подготовительных работ, подбор и отправка приборов. Наблюдение за изготовлением и монтажом приспособлений. | 5.1.01.02. | уст-ка | 1 | 229995 | 229995
3 | Предварительные измерения, проверка газовой плотности котла, градуировка сечений воздуховодов, обработка материалов градуировки. | 5.1.01.03. | уст-ка | 1 | 222680 | 222680
4 | Определение характеристик эксплуатационного режима. Выдача рекомендаций по устранению дефектов, выявленных при осмотрах и предварительных измерениях. | 5.1.01.04. | уст-ка | 1 | 222300 | 222300
5 | Проведение режимных опытов. | 5.1.01.05. | уст-ка | 1 | 277305 | 277305
6 | Проведение балансовых опытов. Демонтаж приборов, упаковка и отправка в наладочную организацию. | 5.1.01.06. | уст-ка | 1 | 277305 | 277305
7 | Предварительная обработка материалов испытаний, составление предварительного заключения. | 5.1.01.07. | уст-ка | 1 | 176985 | 176985
8 | Окончательная обработка материалов испытаний, составление сводных таблиц, схем, графиков, эскизов. | 5.1.01.08. | уст-ка | 1 | 160075 | 160075
9 | Составление режимной карты и технического заключения с рекомендациями. | 5.1.01.09. | уст-ка | 1 | 159980 | 159980
| Итого по прейскуранту: |  |  |  |  | 1744390
| Итого с коэф-том К1пр= 0,75 - при сжигании жидкого топлива |  | руб |  |  | 1308292.5
| Итого с коэф-том К2пр=0,758 – при изменении кол-ва опытов против предусмотренного пр-том, определяемый по формуле: (1 - (0,022 х (nпр - nф), где: nпр – максимальное кол-во опытов по пр-ту (27 опытов), nф – фактическое кол-во опытов по программе (16 опытов). |  | руб |  |  | 991685.72
| Итого стоимость работ с учетом К=0,23 (приказ ОАО "ТГК-1" № 79 от 01.07.2013 г., п.2 приложения №4) |  | руб |  |  | 228087
| Итого раздел 1. Стоимость работ: |  | руб |  |  | 228087
| НДС 18% |  | руб |  |  | 41055.66
| Всего по смете |  | руб |  |  | 269142.66
Директор ТЭЦ-15 филиала "Невский" ОАО "ТГК-1" |  |  |  |  | А.Ю.Сидоров
Зам. главного инженера |  |  |  |  | Д.В.Малофеев

## 100
Балансовые испытания пикового водогрейного котла ПТВМ-180 для корректировки режимной карты при работе на газе
№ п/п | Наименование работ | Обосно- вание, | Ед. изм. | Кол-во | Стоимость, руб.
|  | нормы |  |  | за ед. | всего
| Раздел 1. Стоимость работ | Прейскурант ОРГРЭС, 1992 г, том 2, раздел 5, группа оборудования 6, категория сложности 2
1. | Ознакомление с запросом заказчика, составление сметно-договорной документации. | 5.1.01.01. | уст-ка | 1 | 21090 | 21090
2. | Подбор исходной документации. Внешний и внутренний осмотр котла и вспомогательного оборудования. Составление перчня подготовительных работ, подбор и отправка приборов. Наблюдение за изготовлением и монтажом приспособлений. | 5.1.01.02. | уст-ка | 1 | 315970 | 315970
3. | Предварительные измерения, проверка газовой плотности котла, градуировка сечений воздуховодов, обработка материалов градуировки. | 5.1.01.03. | уст-ка | 1 | 250895 | 250895
4. | Определение характеристик эксплуатационного режима. Выдача рекомендаций по устранению дефектов, выявленных при осмотрах и предварительных измерениях. | 5.1.01.04. | уст-ка | 1 | 250515 | 250515
5. | Проведение режимных опытов. | 5.1.01.05. | уст-ка | 1 | 282910 | 282910
6. | Проведение балансовых опытов. Демонтаж приборов, упаковка и отправка в наладочную организацию. | 5.1.01.06. | уст-ка | 1 | 282910 | 282910
7. | Предварительная обработка материалов испытаний, составление предварительного заключения. | 5.1.01.07. | уст-ка | 1 | 210140 | 210140
8. | Окончательная обработка материалов испытаний, составление сводных таблиц, схем, графиков, эскизов. | 5.1.01.08. | уст-ка | 1 | 193895 | 193895
9. | Составление технического заключения с рекомендациями. | 5.1.01.09. | уст-ка | 1 | 191045 | 191045
| Итого по прейскуранту: |  |  |  |  | 1999370
| Итого с коэф-том К1пр= 0,75 - при сжигании газообразного топлива |  | руб |  |  | 1499527.5
| Итого с коэф-том К2пр=0,868 – при изменении кол-ва опытов против предусмотренного пр-том, определяемый по формуле: (1 - (0,022 х (nпр - nф), где: nпр – максимальное кол-во опытов по пр-ту (22 опыта), nф – фактическое кол-во опытов по программе (16 опытов). |  | руб |  |  | 1301589.87
| Итого стоимость работ с учетом К=0,23 (приказ ОАО "ТГК-1" № 79 от 01.07.2013 г., п.2 приложения №4) |  | руб |  |  | 299365
| Итого раздел 1. Стоимость работ: |  | руб |  |  | 299365
| НДС 18% |  | руб |  |  | 53885.7
| Всего по смете |  | руб |  |  | 353250.7
Директор ТЭЦ-15 филиала "Невский" ОАО "ТГК-1" |  |  |  |  | А.Ю.Сидоров
Зам. главного инженера |  |  |  |  | Д.В.Малофеев

## 101
Балансовые испытания пикового водогрейного котла ПТВМ-180 для корректировки режимной карты при работе на мазуте
№ п/п | Наименование работ | Обосно- вание, | Ед. изм. | Кол-во | Стоимость, руб.
|  | нормы |  |  | за ед. | всего
| Раздел 1. Стоимость работ | Прейскурант ОРГРЭС, 1992 г, том 2, раздел 5, группа оборудования 6, категория сложности 2
1. | Ознакомление с запросом заказчика, составление сметно-договорной документации. | 5.1.01.01. | уст-ка | 1 | 21090 | 21090
2. | Подбор исходной документации. Внешний и внутренний осмотр котла и вспомогательного оборудования. Составление перчня подготовительных работ, подбор и отправка приборов. Наблюдение за изготовлением и монтажом приспособлений. | 5.1.01.02. | уст-ка | 1 | 315970 | 315970
3. | Предварительные измерения, проверка газовой плотности котла, градуировка сечений воздуховодов, обработка материалов градуировки. | 5.1.01.03. | уст-ка | 1 | 250895 | 250895
4. | Определение характеристик эксплуатационного режима. Выдача рекомендаций по устранению дефектов, выявленных при осмотрах и предварительных измерениях. | 5.1.01.04. | уст-ка | 1 | 250515 | 250515
5. | Проведение режимных опытов. | 5.1.01.05. | уст-ка | 1 | 282910 | 282910
6. | Проведение балансовых опытов. Демонтаж приборов, упаковка и отправка в наладочную организацию. | 5.1.01.06. | уст-ка | 1 | 282910 | 282910
7. | Предварительная обработка материалов испытаний, составление предварительного заключения. | 5.1.01.07. | уст-ка | 1 | 210140 | 210140
8. | Окончательная обработка материалов испытаний, составление сводных таблиц, схем, графиков, эскизов. | 5.1.01.08. | уст-ка | 1 | 193895 | 193895
9. | Составление технического заключения с рекомендациями. | 5.1.01.09. | уст-ка | 1 | 191045 | 191045
| Итого по прейскуранту: |  |  |  |  | 1999370
| Итого с коэф-том К1пр= 0,75 - при сжигании газообразного топлива |  | руб |  |  | 1499527.5
| Итого с коэф-том К2пр=0,758 – при изменении кол-ва опытов против предусмотренного пр-том, определяемый по формуле: (1 - (0,022 х (nпр - nф), где: nпр – максимальное кол-во опытов по пр-ту (27 опытов), nф – фактическое кол-во опытов по программе (16 опытов). |  | руб |  |  | 1136641.85
| Итого стоимость работ с учетом К=0,23 (приказ ОАО "ТГК-1" № 79 от 01.07.2013 г., п.2 приложения №4) |  | руб |  |  | 261427
| Итого раздел 1. Стоимость работ: |  | руб |  |  | 261427
| НДС 18% |  | руб |  |  | 47056.86
| Всего по смете |  | руб |  |  | 308483.86
Директор ТЭЦ-15 филиала "Невский" ОАО "ТГК-1" |  |  |  |  | А.Ю.Сидоров
Зам. главного инженера |  |  |  |  | Д.В.Малофеев

## 102
Эксплуатационные (экспресс) испытания котлоагрегата ТП-170 до и после ремонта при работе на газе
№ п/п | Наименование работ | Обосно- вание, | Ед. изм. | Кол-во | Стоимость, руб.
|  | нормы |  |  | за ед. | всего
| Раздел 1. Стоимость работ | Прейскурант ОРГРЭС, 1992 г, том 2, раздел 5, группа оборудования 7, категория сложности 2.
1 | Ознакомление с запросом заказчика, составление сметно-договорной документации. | 5.1.01.01. | уст-ка | 1 | 17765 | 17765
2 | Подбор исходной документации. Внешний и внутренний осмотр котла и вспомогательного оборудования. Составление перчня подготовительных работ, подбор и отправка приборов. Наблюдение за изготовлением и монтажом приспособлений. | 5.1.01.02. | уст-ка | 1 | 229995 | 229995
3 | Предварительные измерения, проверка газовой плотности котла, градуировка сечений воздуховодов, обработка материалов градуировки. | 5.1.01.03. | уст-ка | 2 | 222680 | 445360
4 | Определение характеристик эксплуатационного режима. Выдача рекомендаций по устранению дефектов, выявленных при осмотрах и предварительных измерениях. | 5.1.01.04. | уст-ка | 2 | 222300 | 444600
5 | Проведение режимных опытов. | 5.1.01.05. | уст-ка | 2 | 277305 | 554610
6 | Проведение балансовых опытов. Демонтаж приборов, упаковка и отправка в наладочную организацию. | 5.1.01.06. | уст-ка | 2 | 277305 | 554610
7 | Предварительная обработка материалов испытаний, составление предварительного заключения. | 5.1.01.07. | уст-ка | 2 | 176985 | 353970
8 | Окончательная обработка материалов испытаний, составление сводных таблиц, схем, графиков, эскизов. | 5.1.01.08. | уст-ка | 2 | 160075 | 320150
9 | Составление режимной карты и технического заключения с рекомендациями. | 5.1.01.09. | уст-ка | 2 | 159980 | 319960
| Итого по прейскуранту: |  |  |  |  | 3241020
| Итого с коэф-том К1пр= 0,75 - при сжигании газообразного топлива |  | руб |  |  | 2430765
| Итого с коэф-том К2пр=0,648 – при изменении кол-ва опытов против предусмотренного пр-том, определяемый по формуле: (1 - (0,022 х (nпр - nф), где: nпр – максимальное кол-во опытов по пр-ту (22 опыта), nф – фактическое кол-во опытов по программе (6 опытов). |  | руб |  |  | 1575135.72
| Итого стоимость работ с учетом К=0,23 (приказ ОАО "ТГК-1" № 79 от 01.07.2013 г., п.2 приложения №4) |  | руб |  |  | 362281
| Итого раздел 1. Стоимость работ: |  | руб |  |  | 362281
| НДС 18% |  | руб |  |  | 65210.58
| Всего по смете |  | руб |  |  | 427491.58
Директор ТЭЦ-15 филиала "Невский" ОАО "ТГК-1" |  |  |  |  | А.Ю.Сидоров
Зам. главного инженера |  |  |  |  | Д.В.Малофеев

## 103
Эксплуатационные (экспресс испытания) испытания котлоагрегата ТГМ-84Б до и после ремонта при работе на газе
№ п/п | Наименование работ | Обосно- вание, | Ед. изм. | Кол-во | Стоимость, руб.
|  | нормы |  |  | за ед. | всего
| Раздел 1. Стоимость работ | Прейскурант ОРГРЭС, 1992 г, том 2, раздел 5, группа оборудования 5, категория сложности 2.
1 | Ознакомление с запросом заказчика, составление сметно-договорной документации. | 5.1.01.01. | уст-ка | 1 | 26695 | 26695
2 | Подбор исходной документации. Внешний и внутренний осмотр котла и вспомогательного оборудования. Составление перчня подготовительных работ, подбор и отправка приборов. Наблюдение за изготовлением и монтажом приспособлений. | 5.1.01.02. | уст-ка | 1 | 407835 | 407835
3 | Предварительные измерения, проверка газовой плотности котла, градуировка сечений воздуховодов, обработка материалов градуировки. | 5.1.01.03. | уст-ка | 2 | 332880 | 665760
4 | Определение характеристик эксплуатационного режима. Выдача рекомендаций по устранению дефектов, выявленных при осмотрах и предварительных измерениях. | 5.1.01.04. | уст-ка | 2 | 333260 | 666520
5 | Проведение режимных опытов. | 5.1.01.05. | уст-ка | 2 | 387695 | 775390
6 | Проведение балансовых опытов. Демонтаж приборов, упаковка и отправка в наладочную организацию. | 5.1.01.06. | уст-ка | 2 | 387695 | 775390
7 | Предварительная обработка материалов испытаний, составление предварительного заключения. | 5.1.01.07. | уст-ка | 2 | 282910 | 565820
8 | Окончательная обработка материалов испытаний, составление сводных таблиц, схем, графиков, эскизов. | 5.1.01.08. | уст-ка | 2 | 258210 | 516420
9 | Составление режимной карты и технического заключения с рекомендациями. | 5.1.01.09. | уст-ка | 2 | 257165 | 514330
| Итого по прейскуранту: |  |  |  |  | 4914160
| Итого с коэф-том К1пр= 0,75 - при сжигании газообразного топлива |  | руб |  |  | 3685620
| Итого с коэф-том К2пр=0,648 – при изменении кол-ва опытов против предусмотренного пр-том, определяемый по формуле: (1 - (0,022 х (nпр - nф), где: nпр – максимальное кол-во опытов по пр-ту (22 опыта), nф – фактическое кол-во опытов по программе (6 опытов). |  | руб |  |  | 2388281.76
| Итого стоимость работ с учетом К=0,23 (приказ ОАО "ТГК-1" № 79 от 01.07.2013 г., п.2 приложения №4) |  | руб |  |  | 549304
| Итого раздел 1. Стоимость работ: |  | руб |  |  | 549304
| НДС 18% |  | руб |  |  | 98874.72
| Всего по смете |  | руб |  |  | 648178.72
Директор ТЭЦ-15 филиала "Невский" ОАО "ТГК-1" |  |  |  |  | А.Ю.Сидоров
Зам. главного инженера |  |  |  |  | Д.В.Малофеев

## 103
Эксплуатационные (экспресс испытания) испытания пикового водогрейного котла ПТВМ-100 до и после ремонта при работе на газе
№ п/п | Наименование работ | Обосно- вание, | Ед. изм. | Кол-во | Стоимость, руб.
|  | нормы |  |  | за ед. | всего
| Раздел 1. Стоимость работ | Прейскурант ОРГРЭС, 1992 г, том 2, раздел 5, группа оборудования 7, категория сложности 2.
1 | Ознакомление с запросом заказчика, составление сметно-договорной документации. | 5.1.01.01. | уст-ка | 1 | 17765 | 17765
2 | Подбор исходной документации. Внешний и внутренний осмотр котла и вспомогательного оборудования. Составление перчня подготовительных работ, подбор и отправка приборов. Наблюдение за изготовлением и монтажом приспособлений. | 5.1.01.02. | уст-ка | 1 | 229995 | 229995
3 | Предварительные измерения, проверка газовой плотности котла, градуировка сечений воздуховодов, обработка материалов градуировки. | 5.1.01.03. | уст-ка | 2 | 222680 | 445360
4 | Определение характеристик эксплуатационного режима. Выдача рекомендаций по устранению дефектов, выявленных при осмотрах и предварительных измерениях. | 5.1.01.04. | уст-ка | 2 | 222300 | 444600
5 | Проведение режимных опытов. | 5.1.01.05. | уст-ка | 2 | 277305 | 554610
6 | Проведение балансовых опытов. Демонтаж приборов, упаковка и отправка в наладочную организацию. | 5.1.01.06. | уст-ка | 2 | 277305 | 554610
7 | Предварительная обработка материалов испытаний, составление предварительного заключения. | 5.1.01.07. | уст-ка | 2 | 176985 | 353970
8 | Окончательная обработка материалов испытаний, составление сводных таблиц, схем, графиков, эскизов. | 5.1.01.08. | уст-ка | 2 | 160075 | 320150
9 | Составление режимной карты и технического заключения с рекомендациями. | 5.1.01.09. | уст-ка | 2 | 159980 | 319960
| Итого по прейскуранту: |  |  |  |  | 3241020
| Итого с коэф-том К1пр= 0,75 - при сжигании газообразного топлива |  | руб |  |  | 2430765
| Итого с коэф-том К2пр=0,648 – при изменении кол-ва опытов против предусмотренного пр-том, определяемый по формуле: (1 - (0,022 х (nпр - nф), где: nпр – максимальное кол-во опытов по пр-ту (22 опыта), nф – фактическое кол-во опытов по программе (6 опытов). |  | руб |  |  | 1575135.72
| Итого стоимость работ с учетом К=0,23 (приказ ОАО "ТГК-1" № 79 от 01.07.2013 г., п.2 приложения №4) |  | руб |  |  | 362281
| Итого раздел 1. Стоимость работ: |  | руб |  |  | 362281
| НДС 18% |  | руб |  |  | 65210.58
| Всего по смете |  | руб |  |  | 427491.58
Директор ТЭЦ-15 филиала "Невский" ОАО "ТГК-1" |  |  |  |  | А.Ю.Сидоров
Зам. главного инженера |  |  |  |  | Д.В.Малофеев

## 105
Эксплуатационные (экспресс испытания) испытания пикового водогрейного котла ПТВМ-180 до и после ремонта при работе на газе
№ п/п | Наименование работ | Обосно- вание, | Ед. изм. | Кол-во | Стоимость, руб.
|  | нормы |  |  | за ед. | всего
| Раздел 1. Стоимость работ | Прейскурант ОРГРЭС, 1992 г, том 2, раздел 5, группа оборудования 6, категория сложности 2
1. | Ознакомление с запросом заказчика, составление сметно-договорной документации. | 5.1.01.01. | уст-ка | 1 | 21090 | 21090
2. | Подбор исходной документации. Внешний и внутренний осмотр котла и вспомогательного оборудования. Составление перчня подготовительных работ, подбор и отправка приборов. Наблюдение за изготовлением и монтажом приспособлений. | 5.1.01.02. | уст-ка | 1 | 315970 | 315970
3. | Предварительные измерения, проверка газовой плотности котла, градуировка сечений воздуховодов, обработка материалов градуировки. | 5.1.01.03. | уст-ка | 2 | 250895 | 501790
4. | Определение характеристик эксплуатационного режима. Выдача рекомендаций по устранению дефектов, выявленных при осмотрах и предварительных измерениях. | 5.1.01.04. | уст-ка | 2 | 250515 | 501030
5. | Проведение режимных опытов. | 5.1.01.05. | уст-ка | 2 | 282910 | 565820
6. | Проведение балансовых опытов. Демонтаж приборов, упаковка и отправка в наладочную организацию. | 5.1.01.06. | уст-ка | 2 | 282910 | 565820
7. | Предварительная обработка материалов испытаний, составление предварительного заключения. | 5.1.01.07. | уст-ка | 2 | 210140 | 420280
8. | Окончательная обработка материалов испытаний, составление сводных таблиц, схем, графиков, эскизов. | 5.1.01.08. | уст-ка | 2 | 193895 | 387790
9. | Составление технического заключения с рекомендациями. | 5.1.01.09. | уст-ка | 2 | 191045 | 382090
| Итого по прейскуранту: |  |  |  |  | 3661680
| Итого с коэф-том К1пр= 0,75 - при сжигании газообразного топлива |  | руб |  |  | 2746260
| Итого с коэф-том К2пр=0,648 – при изменении кол-ва опытов против предусмотренного пр-том, определяемый по формуле: (1 - (0,022 х (nпр - nф), где: nпр – максимальное кол-во опытов по пр-ту (22 опыта), nф – фактическое кол-во опытов по программе (6 опытов). |  | руб |  |  | 1779576.48
| Итого стоимость работ с учетом К=0,23 (приказ ОАО "ТГК-1" № 79 от 01.07.2013 г., п.2 приложения №4) |  | руб |  |  | 409302
| Итого раздел 1. Стоимость работ: |  | руб |  |  | 409302
| НДС 18% |  | руб |  |  | 73674.36
| Всего по смете |  | руб |  |  | 482976.36
Директор ТЭЦ-15 филиала "Невский" ОАО "ТГК-1" |  |  |  |  | А.Ю.Сидоров
Зам. главного инженера |  |  |  |  | Д.В.Малофеев

## 108
Испытания установки ГВС с тремя атмосферными деаэраторами ДСА-600 для корректировки режимной карты
№ п/п | Наименование работ | Обосно- вание, | Ед. изм. | Кол-во | Стоимость, руб.
|  | нормы |  |  | за ед. | всего
Раздел 1. Стоимость работ
1. | Пункт 1. Испытания и наладка деаэратора типа ДА-300 | Прейскурант ОРГРЭС, 1992 г, том 3, раздел 7.1.24, группа оборудования 3.
1.1 | Ознакомление с запросом заказчика, составление сметно-договорной документации. | 7.1.24.01. | уст-ка | 1 | 20995 | 20995
1.2 | Ознакомление с установкой и режимом ее эксплуатации, проверка состояния элементов установки. Разработка схемы измерений, подготовка и наладка приборов, контроль за их монтажом. Составление и согласование программы испытаний. | 7.1.24.02. | уст-ка | 1 | 64980 | 64980
1.3 | Проведение испытаний деаэраторов до наладки и обработка материалов испытаний. | 7.1.24.03. | уст-ка | 1 | 57475 | 57475
1.4 | Разработка мероприятий по наладке и контроль за их выполнением. | 7.1.24.04. | уст-ка | 1 | 58710 | 58710
1.5 | Проведение испытаний деаэрационной установки. | 7.1.24.08. | уст-ка | 1 | 74195 | 74195
1.6 | Обработка результатов испытаний деаэрационной установки, составление таблиц, графиков, схем. Составление технического отчета. | 7.1.24.09. | уст-ка | 1 | 75050 | 75050
| Итого по прейскуранту П. 1: |  |  |  |  | 351405
| Итого П.1 с коэф-том Кпр = 0,45 – на вторую деаэрационную колонку, установленную на деаэраторном баке, определяемый по формуле: Спр + ( Спр х Кпр). |  |  |  |  | 509537.25
| Итого П.1 с коэф-том К= 2 – при испытании 3-х установок. |  |  |  |  | 1370479.5
2. | Пункт 2. Проведение химических анализов при испытании деаэратора | Прейскурант ОРГРЭС, 1992 г, том 3, раздел 10.4.01.
2.1 | Определение содержания растворенного кислорода в подпиточной воде объемным методом (не менее 2-х анализов за опыт). | 10.4.01.12.03 | анал. | 180 | 238 | 42840
| Итого по прейскуранту П. 2: |  |  |  |  | 42840
| Итого по прейскуранту пункт 1 и 2 : |  |  |  |  | 1413319.5
| Итого стоимость работ с учетом К=0,23 (приказ ОАО "ТГК-1" № 79 от 01.07.2013 г., п.2 приложения №4) |  | руб |  |  | 325063
| Итого раздел 1. Стоимость работ: |  | руб |  |  | 325063
| НДС 18% |  | руб |  |  | 58511.34
| Всего по смете |  | руб |  |  | 383574.34
Директор ТЭЦ-15 филиала "Невский" ОАО "ТГК-1" |  |  |  |  | А.Ю.Сидоров
Зам. главного инженера |  |  |  |  | Д.В.Малофеев

## 106
Испытания и наладка режимов работы установки ГВС с двумя вакуумными деаэраторами ДСВ-800
№ п/п | Наименование работ | Обосно- вание, | Ед. изм. | Кол-во | Стоимость, руб.
|  | нормы |  |  | за ед. | всего
Раздел 1. Стоимость работ
1. | Испытания и наладка режимов работы установки ГВС с вакуумными деаэраторами ДСВ-800 | Прейскурант ОРГРЭС, 1992 г, т.3, разд.7.1.24., гр.об. 1
1.1 | Ознакомление с запросом заказчика, составление сметно-договорной документации. | 7.1.24.01. | уст-ка | 1 | 25365 | 25365
1.2 | Ознакомление с установкой и режимом ее эксплуатации, проверка состояния элементов установки. Разработка схемы измерений, подготовка и наладка приборов, контроль за их монтажом. Составление и согласование программы испытаний. | 7.1.24.02. | уст-ка | 1 | 143165 | 143165
1.3 | Проведение испытаний деаэрационной установки. | 7.1.24.08. | уст-ка | 1 | 171380 | 171380
1.4 | Обработка результатов испытаний деаэрационной установки, составление таблиц, графиков, схем. Составление технического отчета. | 7.1.24.09. | уст-ка | 1 | 132430 | 132430
| Итого по прейскуранту П. 1: |  |  |  |  | 472340
| Итого по П.1 с коэф-том Кпр = 0,6 – на вторую и каждую поледующую деаэрационную установку при одновременном проведении работ, определяемая по формуле: Спр + ( Спр х Кпр). |  |  |  |  | 755744
2. | Проведение химических анализов при испытании вакуумного деаэратора | Прейскурант ОРГРЭС, 1992 г, том 3, разд.10.4.01.
1.1 | Определение содержания растворенного кислорода в подпиточной воде объемным методом (не менее 2-х анализов за опыт). | 10.4.01.12.03 | анал. | 208 | 238 | 49504
| Итого по прейскуранту П. 2: |  |  |  |  | 49504
| Итого по прейскуранту пункты 1 и 2 : |  |  |  |  | 805248
| Итого стоимость работ с учетом К=0,23 (приказ ОАО "ТГК-1" № 79 от 01.07.2013 г., п.2 приложения №4) |  | руб |  |  | 185207
| Итого раздел 2. Стоимость работ: |  | руб |  |  | 185207
| НДС 18% |  | руб |  |  | 33337.26
| Всего по смете |  | руб |  |  | 218544.26
50265
Директор ТЭЦ-15 филиала "Невский" ОАО "ТГК-1" |  |  |  |  | А.Ю.Сидоров
Зам. главного инженера |  |  |  |  | Д.В.Малофеев

## 107
Испытания установки ГВС с четырьмя вакуумными деаэраторами ДСВ-800 для корректировки режимной карты
№ п/п | Наименование работ | Обосно- вание, | Ед. изм. | Кол-во | Стоимость, руб.
|  | нормы |  |  | за ед. | всего
Раздел 1. Стоимость работ
1. | Испытания и наладка режимов работы установки ГВС с вакуумными деаэраторами ДСВ-800 | Прейскурант ОРГРЭС, 1992 г, т.3, разд.7.1.24., гр.об. 1
1.1 | Ознакомление с запросом заказчика, составление сметно-договорной документации. | 7.1.24.01. | уст-ка | 1 | 25365 | 25365
1.2 | Ознакомление с установкой и режимом ее эксплуатации, проверка состояния элементов установки. Разработка схемы измерений, подготовка и наладка приборов, контроль за их монтажом. Составление и согласование программы испытаний. | 7.1.24.02. | уст-ка | 1 | 143165 | 143165
1.3 | Проведение испытаний деаэрационной установки. | 7.1.24.08. | уст-ка | 1 | 171380 | 171380
1.4 | Обработка результатов испытаний деаэрационной установки, составление таблиц, графиков, схем. Составление технического отчета. | 7.1.24.09. | уст-ка | 1 | 132430 | 132430
| Итого по прейскуранту П. 1: |  |  |  |  | 472340
| Итого по П.1 с коэф-том Кпр = 0,6 – на вторую и каждую поледующую деаэрационную установку при одновременном проведении работ, определяемая по формуле: Спр + ( Спр х Кпр х3). |  |  |  |  | 1322552
2. | Проведение химических анализов при испытании вакуумного деаэратора | Прейскурант ОРГРЭС, 1992 г, том 3, разд.10.4.01.
1.1 | Определение содержания растворенного кислорода в подпиточной воде объемным методом (не менее 2-х анализов за опыт). | 10.4.01.12.03 | анал. | 208 | 238 | 49504
| Итого по прейскуранту П. 2: |  |  |  |  | 49504
| Итого по прейскуранту пункты 1 и 2 : |  |  |  |  | 1372056
| Итого стоимость работ с учетом К=0,23 (приказ ОАО "ТГК-1" № 79 от 01.07.2013 г., п.2 приложения №4) |  | руб |  |  | 315572
| Итого раздел 2. Стоимость работ: |  | руб |  |  | 315572
| НДС 18% |  | руб |  |  | 56802.96
| Всего по смете |  | руб |  |  | 372374.96
85646
Директор ТЭЦ-15 филиала "Невский" ОАО "ТГК-1" |  |  |  |  | А.Ю.Сидоров
Зам. главного инженера |  |  |  |  | Д.В.Малофеев

## 109
Химическая очистка котла ПТВМ-100
№ | Наименование работ | Обосно- вание | Ед. изм. | Кол- во | Стоимость, руб.
п/п |  |  |  |  | за ед. | всего
Раздел 1. Стоимость работ
| Подготовка программы химической очистки котла ГМ-50 | Прейскурант ОРГРЭС, 1992 г, том 3, раздел 10.1.30, группа оборудования 3, категория сложности 2
1. | Ознакомление с запросом заказчика, составление сметно-договорной документации. | 10.1.30.01. | уст-ка | 1 | 8645 | 8645
2. | Подбор и анализ технической документации. Составление и согласование программы работ. | 10.1.30.02. | уст-ка | 1 | 16340 | 16340
3. | Контроль за монтажом схемы очистки, гидравлической опрессовкой схемы, установкой контрольно-измерительных приборов, инструктаж персонала по технологии очистки. | 10.1.30.05. | уст-ка | 1 | 28500 | 28500
| Итого П.3 с учетом понижающего коэффициента 0,3 на сокращенный объем работ. |  | руб |  |  | 8550
4. | Обработка результатов химической очистки, составление акта по результатам очистки. | 10.1.30.07. | уст-ка | 1 | 16340 | 16340
| Итого по прейскуранту: |  | руб |  |  | 49875
| Итого стоимость работ с учетом К=0,23 (приказ ОАО "ТГК-1" № 79 от 01.07.2013 г., п.2 приложения №4) |  | руб |  |  | 11471.25
| Итого раздел 1. Стоимость работ: |  | руб |  |  | 11471.25
| НДС 18% |  | руб |  |  | 2064.83
| Всего по смете |  | руб |  |  | 13536.08
Директор ТЭЦ-15 филиала "Невский" ОАО "ТГК-1" |  |  |  |  | А.Ю.Сидоров
Зам. главного инженера |  |  |  |  | Д.В.Малофеев

## 110
Кислотная промывка энергетического котла ТП-170, ТГМ-84Б
№ | Наименование работ | Обосно- вание | Ед. изм. | Кол- во | Стоимость работ, руб.
п/п |  |  |  |  | за ед. | всего
Раздел 1. Стоимость работ
1. | Эксплуатационная химическая очистка котлоагрегата | Прейскурант ОРГРЭС, 1992 г, том 3, раздел 10.1.30, группа оборудования 1, категория сложности 2
1.1 | Ознакомление с запросом заказчика, составление сметно-договорной документации. | 10.1.30.01. | уст-ка | 1 | 8645 | 8645
1.2 | Подбор и анализ технической документации. Составление и согласование программы работ. | 10.1.30.02. | уст-ка | 1 | 28025 | 28025
1.3 | Подготовка реактивов, посуды, рабочего места для химического контроля. | 10.1.30.03. | уст-ка | 1 | 9500 | 9500
1.4 | Техническое руководство проведением химической очистки (водных промывок, щелочения, кислотной обработки, нейтрализации, пассивации). (с учетом понижающего коэффициента 0,2 на сокращенный объем работ) | 10.1.30.06. | уст-ка | 1 | 22914 | 4582.8
1.5 | Обработка результатов химической очистки, составление акта по результатам очистки. | 10.1.30.07. | уст-ка | 1 | 25555 | 25555
| Итого по прейскуранту П. 1: |  | руб |  |  | 76307.8
2. | Проведение химических анализов при химической промывке котла | Прейскурант ОРГРЭС, 1992 г, том 3, раздел 10.4.01.
2.1 | Оределение концентрации серной килоты
2.1.1 | Определение содержания элемента в растворе объемным методом | 10.4.01.12.03 | анал. | 14 | 238 | 3332
2.1.2 | Расчет результатов анализа | 10.4.01.19 | анал. | 14 | 48 | 672
2.2 | Оределение содержания железа
2.2.1 | Растворение пробы в кислоте | 10.4.01.02.02 | анал. | 4 | 903 | 3612
2.2.2 | Определение содержания элемента в растворе объемным методом | 10.4.01.12.03 | анал. | 4 | 238 | 952
2.2.3 | Расчет результатов анализа | 10.4.01.19 | анал. | 4 | 48 | 192
2.3 | Оределение содержания меди
2.3.1 | Растворение пробы в кислоте | 10.4.01.02.02 | анал. | 2 | 903 | 1806
2.3.2 | Определение содержания элемента в растворе объемным методом | 10.4.01.12.03 | анал. | 2 | 238 | 476
2.3.3 | Фильтрование пробы на бумажном фильтре | 10.4.01.02.04 | анал. | 2 | 190 | 380
2.3.4 | Расчет результатов анализа | 10.4.01.19 | анал. | 2 | 48 | 96
| Итого по прейскуранту П. 2: |  | руб |  |  | 11518
| Итого по прейскуранту ОРГРЭС: |  | руб |  |  | 87825.8
| Итого с учетом К=0,23 (п.2 приложения №4 к приказу ОАО "ТГК-1" № 79 от 01.07.2013г. ) |  | руб |  |  | 20199.93
| Итого раздел 1. Стоимость работ: |  | руб |  |  | 20199.93
| НДС 18% |  | руб |  |  | 3635.99
| Всего по смете: |  | руб |  |  | 23835.92
Директор ТЭЦ-15 филиала "Невский" ОАО "ТГК-1" |  |  |  |  | А.Ю.Сидоров
Зам. главного инженера |  |  |  |  | Д.В.Малофеев

## 111
Смета на работу
Виброобследование турбоагрегата Т-22-90 (Т-20-90)
№ | Наименование работ | Обосно- вание | Ед. изм. | Кол- во | Трудоемкость чел./час | Стоимость нормо-часа руб./час. | Стоимость работ, руб.
п/п
| Раздел 1. Стоимость работ | Трудоемкость к Базовым ценам, часть 2
1. | Виброобследование турбоагрегата Т-22-90 (Т-20-90) | 0115060201 | ТА | 1 | 129.6 | 330 | 42768
| Средний разряд работ |  |  |  | 4.5
| Итого по трудоемкости к Базовым ценам: |  | руб. |  |  |  | 42768
| Итого с учетом К=1,6 (при выявлении причин повышенной вибрации опор и разработке рекомендаций по их устранению, прим.п.2) | [5 empty] | 0
| С учетом К=1 (Приказ ОАО "ТГК-1" №79 от 07.07.2013г., приложение 3,) и доп понижающим коэфц. 0.84 | [5 empty] | 35925.12
| Всего плановые затраты: |  | руб. |  |  |  | 35925.12
| НДС 18%: |  | руб. |  |  |  | 6466.52
| Всего по смете: |  | руб. |  |  |  | 42391.64
Директор ТЭЦ-15 филиала "Невский" ОАО "ТГК-1" |  |  |  |  | А.Ю.Сидоров
Зам. главного инженера |  |  |  |  | Д.В.Малофеев

## 112
Виброобследование турбоагрегата Т-22-90 (Т-20-90) при выявлении повышенной вибрации опор с разработкой рекомендаций по устранению причин вибрации
№ | Наименование работ | Обосно- вание | Ед. изм. | Кол- во | Трудоемкость чел./час | Стоимость нормо-часа руб./час. | Стоимость работ, руб.
п/п
| Раздел 1. Стоимость работ | Трудоемкость к Базовым ценам, часть 2
1. | Виброобследование турбоагрегата Т-23-90 | 0115060201 | ТА | 1 | 129.6 | 330 | 42768
| Средний разряд работ |  |  |  | 4.5
| Итого с учетом К=1,6 (при выявлении причин повышенной вибрации опор и разработке рекомендаций по их устранению, прим.п.2) | [5 empty] | 68428.8
| Итого по трудоемкости к Базовым ценам: |  | руб. |  |  |  | 68428.8
| С учетом К=1 (Приказ ОАО "ТГК-1" №79 от 07.07.2013г., приложение 3,) и доп понижающим коэфц. 0.84 | [5 empty] | 57480.192
| Всего плановые затраты: |  | руб. |  |  |  | 57480.192
| НДС 18%: |  | руб. |  |  |  | 10346.43
| Всего по смете: |  | руб. |  |  |  | 67826.622
Директор ТЭЦ-15 филиала "Невский" ОАО "ТГК-1" |  |  |  |  | А.Ю.Сидоров
Зам. главного инженера |  |  |  |  | Д.В.Малофеев

## 113
Виброобследование турбоагрегата ПТ-30-8,8
№ | Наименование работ | Обосно- вание | Ед. изм. | Кол- во | Трудоемкость чел./час | Стоимость нормо-часа руб./час. | Стоимость работ, руб.
п/п
| Раздел 1. Стоимость работ | Трудоемкость к Базовым ценам, часть 2
1. | Виброобследование турбоагрегата ПТ-30-8,8 | 0115060202 | ТА | 1 | 165 | 330 | 54450
| Средний разряд работ |  |  |  | 4.5
| Итого по трудоемкости к Базовым ценам: |  | руб. |  |  |  | 54450
| С учетом К=1 (Приказ ОАО "ТГК-1" №79 от 07.07.2013г., приложение 3,) и доп понижающим коэфц. 0.84 | [5 empty] | 45738
| Всего плановые затраты: |  | руб. |  |  |  | 45738
| НДС 18%: |  | руб. |  |  |  | 8232.84
| Всего по смете: |  | руб. |  |  |  | 53970.84
Директор ТЭЦ-15 филиала "Невский" ОАО "ТГК-1" |  |  |  |  | А.Ю.Сидоров
Зам. главного инженера |  |  |  |  | Д.В.Малофеев

## 114
Виброобследование турбоагрегата ПТ-30-8.8 при выявлении повышенной вибрации опор с разработкой рекомендаций по устранению причин вибрации
№ | Наименование работ | Обосно- вание | Ед. изм. | Кол- во | Трудоемкость чел./час | Стоимость нормо-часа руб./час. | Стоимость работ, руб.
п/п
| Раздел 1. Стоимость работ | Трудоемкость к Базовым ценам, часть 2
1. | Виброобследование турбоагрегата ПТ-30-8,8 | 0115060202 | ТА | 1 | 165 | 330 | 54450
| Средний разряд работ |  |  |  | 4.5
| Итого с учетом К=1,6 (при выявлении причин повышенной вибрации опор и разработке рекомендаций по их устранению, прим.п.2) | [5 empty] | 87120
| Итого по трудоемкости к Базовым ценам: |  | руб. |  |  |  | 87120
| С учетом К=1 (Приказ ОАО "ТГК-1" №79 от 07.07.2013г., приложение 3,) и доп понижающим коэфц. 0.84 | [5 empty] | 73180.8
| Всего плановые затраты: |  | руб. |  |  |  | 73180.8
| НДС 18%: |  | руб. |  |  |  | 13172.54
| Всего по смете: |  | руб. |  |  |  | 86353.34
Директор ТЭЦ-15 филиала "Невский" ОАО "ТГК-1" |  |  |  |  | А.Ю.Сидоров
Зам. главного инженера |  |  |  |  | Д.В.Малофеев

## 115
Виброобследование турбоагрегата Т-100/120-130
№ | Наименование работ | Обосно- вание | Ед. изм. | Кол- во | Трудоемкость чел./час | Стоимость нормо-часа руб./час. | Стоимость работ, руб.
п/п
| Раздел 1. Стоимость работ | Трудоемкость к Базовым ценам, часть 2
1. | Виброобследование турбоагрегата Т-100/120-130 | 0115060203 | ТА | 1 | 208 | 330 | 68640
| Средний разряд работ |  |  |  | 4.5
| Итого по трудоемкости к Базовым ценам: |  | руб. |  |  |  | 68640
| С учетом К=1 (Приказ ОАО "ТГК-1" №79 от 07.07.2013г., приложение 3,) и доп понижающим коэфц. 0.84 | [5 empty] | 57657.6
| Всего плановые затраты: |  | руб. |  |  |  | 57657.6
| НДС 18%: |  | руб. |  |  |  | 10378.37
| Всего по смете: |  | руб. |  |  |  | 68035.97
Директор ТЭЦ-15 филиала "Невский" ОАО "ТГК-1" |  |  |  |  | А.Ю.Сидоров
Зам. главного инженера |  |  |  |  | Д.В.Малофеев

## 116
Виброобследование турбоагрегата Т-100/120-130 при выявлении повышенной вибрации опор с разработкой рекомендаций по устранению причин вибрации
№ | Наименование работ | Обосно- вание | Ед. изм. | Кол- во | Трудоемкость чел./час | Стоимость нормо-часа руб./час. | Стоимость работ, руб.
п/п
| Раздел 1. Стоимость работ | Трудоемкость к Базовым ценам, часть 2
1. | Виброобследование турбоагрегата Т-100/120-130 | 0115060202 | ТА | 1 | 208 | 330 | 68640
| Средний разряд работ |  |  |  | 4.5
| Итого с учетом К=1,6 (при выявлении причин повышенной вибрации опор и разработке рекомендаций по их устранению, прим.п.2) | [5 empty] | 109824
| Итого по трудоемкости к Базовым ценам: |  | руб. |  |  |  | 109824
| С учетом К=1 (Приказ ОАО "ТГК-1" №79 от 07.07.2013г., приложение 3,) и доп понижающим коэфц. 0.84 | [5 empty] | 92252.16
| Всего плановые затраты: |  | руб. |  |  |  | 92252.16
| НДС 18%: |  | руб. |  |  |  | 16605.39
| Всего по смете: |  | руб. |  |  |  | 108857.55
Директор ТЭЦ-15 филиала "Невский" ОАО "ТГК-1" |  |  |  |  | А.Ю.Сидоров
Зам. главного инженера |  |  |  |  | Д.В.Малофеев

## 117
Контрольные измерения вибрации контактных колец турбогенератора
№ | Наименование работ | Обосно- вание | Ед. изм. | Кол- во | Трудоемкость чел./час | Стоимость нормо-часа руб./час. | Стоимость работ, руб.
п/п
| Раздел 1. Стоимость работ | Трудоемкость к Базовым ценам, часть 2
1. | Контрольные измерения вибрации контактных колец турбогенератора | 0115040101 | ТА | 1 | 6.2 | 352 | 2182.4
| Средний разряд работ |  |  |  | 5
| Итого по трудоемкости к Базовым ценам: |  | руб. |  |  |  | 2182.4
| Всего плановые затраты: |  | руб. |  |  |  | 2182
| НДС 18%: |  | руб. |  |  |  | 392.76
| Всего по смете: |  | руб. |  |  |  | 2574.76
Директор ТЭЦ-15 филиала "Невский" ОАО "ТГК-1" |  |  |  |  | А.Ю.Сидоров
Зам. главного инженера |  |  |  |  | Д.В.Малофеев

## 118
Вибродиагностика вращающихся механизмов котельного и турбинного отделений и мазутного хозяйства (с частотой вращения до 1500 об/мин)
№ | Наименование работ | Обосно- вание | Ед. изм. | Кол- во | Средний разряд | Трудоемкость чел-час | Стоимость нормо-часа руб./час. | Стоимость работ, руб.
п/п
| Раздел 1. Стоимость работ | Трудоемкость к Базовым ценам, часть 2
1 | Виброобследование (с частотой вращения до 1500 об/мин) | 0115110101 | мех | 1 | 4 | 48 | 308 | 14784
| С учетом К=1 (Приказ ОАО "ТГК-1" №79 от 07.07.2013г., приложение 3,) и доп понижающим коэфц.0.7 | [6 empty] | 10348.8
| Всего плановые затраты: |  | руб. |  |  |  |  | 10348.8
25872
Директор ТЭЦ-15 филиала "Невский" ОАО "ТГК-1" |  |  |  |  | А.Ю.Сидоров
Зам. главного инженера |  |  |  |  | Д.В.Малофеев

## 119
Вибродиагностика вращающихся механизмов котельного и турбинного отделений и мазутного хозяйства с частотой вращения более 1500 об/мин)
№ | Наименование работ | Обосно- вание | Ед. изм. | Кол- во | Средний разряд | Трудоемкость чел-час | Стоимость нормо-часа руб./час. | Стоимость работ, руб.
п/п
| Раздел 1. Стоимость работ | Трудоемкость к Базовым ценам, часть 2
2 | Виброобследование (с частотой вращения более 1500 об/мин) | 0115110201 | мех | 1 | 4 | 72 | 308 | 22176
| С учетом К=1 (Приказ ОАО "ТГК-1" №79 от 07.07.2013г., приложение 3,) и доп понижающим коэфц.0.7 | [6 empty] | 15523.2
| Всего плановые затраты: |  | руб. |  |  |  |  | 15523.2
Директор ТЭЦ-15 филиала "Невский" ОАО "ТГК-1" |  |  |  |  | А.Ю.Сидоров
Зам. главного инженера |  |  |  |  | Д.В.Малофеев

## 120
Контрольные аэродинамические испытания вентиляционной установки
№ п/п | Наименование работ | Обосно- вание, | Ед. изм. | Кол-во | Стоимость, руб.
|  | нормы |  |  | за ед. | всего
| Раздел 1. Стоимость работ | Прейскурант ОРГРЭС, 1992 г, том 4, раздел 13.1.09., группа оборудования 4.
1. | Ознакомление с запросом заказчика, составление сметно-договорной документации. | 13.1.09.01 | уст-ка | 1 | 1235 | 1235
2. | Ознакомление с проектной документацией, состоянием и условиями эксплуатации вентиляционной системы, составление натурной схемы, подбор и проверка приборов, составление программы испытаний и подготовительных мероприятий к испытаниям системы. | 13.1.09.02 | уст-ка | 1 | 8550 | 8550
3. | Определение фактических характеристик вентиляционного агрегата (подача по воздуху, напор, частота вращения рабочего колеса), сопоставление их с каталожными данными, разработка мероприятий по обеспечению оптимального режима вентиляционного агрегата и контроль выполнения их заказчиком. | 13.1.09.03 | уст-ка | 1 | 4180 | 4180
7. | Составление технического отчета. | 13.1.09.08 | уст-ка | 1 | 7220 | 7220
| Итого по прейскуранту ОРГРЭС: |  |  |  |  | 21185
| Итого стоимость работ с учетом К=0,23 (приказ ОАО "ТГК-1" № 79 от 01.07.2013 г., п.2 приложения №4) |  | руб |  |  | 4872.55
| Итого раздел 1. Стоимость работ: |  | руб |  |  | 4872.55
| НДС 18% |  | руб |  |  | 877.06
| Всего по смете |  | руб |  |  | 5749.61
Директор ТЭЦ-15 филиала "Невский" ОАО "ТГК-1" |  |  |  |  | А.Ю.Сидоров
Зам. главного инженера |  |  |  |  | Д.В.Малофеев

## 121
Контрольные аэродинамические испытания вентиляционной установки с калорифером
№ п/п | Наименование работ | Обосно- вание, | Ед. изм. | Кол-во | Стоимость, руб.
|  | нормы |  |  | за ед. | всего
| Раздел 1. Стоимость работ | Прейскурант ОРГРЭС, 1992 г, том 4, раздел 13.1.09., группа оборудования 4.
1. | Ознакомление с запросом заказчика, составление сметно-договорной документации. | 13.1.09.01 | уст-ка | 1 | 1235 | 1235
2. | Ознакомление с проектной документацией, состоянием и условиями эксплуатации вентиляционной системы, составление натурной схемы, подбор и проверка приборов, составление программы испытаний и подготовительных мероприятий к испытаниям системы. | 13.1.09.02 | уст-ка | 1 | 8550 | 8550
3. | Определение фактических характеристик вентиляционного агрегата (подача по воздуху, напор, частота вращения рабочего колеса), сопоставление их с каталожными данными, разработка мероприятий по обеспечению оптимального режима вентиляционного агрегата и контроль выполнения их заказчиком. | 13.1.09.03 | уст-ка | 1 | 4180 | 4180
4. | Определение типов калориферов, схемы их соединения по воздуху и теплоносителю, теплопроизводительности установки при расчетной температуре наружного воздуха, аэродинамического сопротивления. | 13.1.09.05 | уст-ка | 1 | 10070 | 10070
7. | Составление технического отчета. | 13.1.09.08 | уст-ка | 1 | 7220 | 7220
| Итого по прейскуранту ОРГРЭС: |  |  |  |  | 31255
| Итого стоимость работ с учетом К=0,23 (приказ ОАО "ТГК-1" № 79 от 01.07.2013 г., п.2 приложения №4) |  | руб |  |  | 7188.65
| Итого раздел 1. Стоимость работ: |  | руб |  |  | 7188.65
| НДС 18% |  | руб |  |  | 1293.96
| Всего по смете |  | руб |  |  | 8482.61
Директор ТЭЦ-15 филиала "Невский" ОАО "ТГК-1" |  |  |  |  | А.Ю.Сидоров
Зам. главного инженера |  |  |  |  | Д.В.Малофеев

## 122
Аэродинамические испытания вентиляционной установки с составлением паспорта
№ п/п | Наименование работ | Обосно- вание, | Ед. изм. | Кол-во | Стоимость, руб.
|  | нормы |  |  | за ед. | всего
| Раздел 1. Стоимость работ | Прейскурант ОРГРЭС, 1992 г, том 4, раздел 13.1.09., группа оборудования 4.
1. | Ознакомление с запросом заказчика, составление сметно-договорной документации. | 13.1.09.01 | уст-ка | 1 | 1235 | 1235
2. | Ознакомление с проектной документацией, состоянием и условиями эксплуатации вентиляционной системы, составление натурной схемы, подбор и проверка приборов, составление программы испытаний и подготовительных мероприятий к испытаниям системы. | 13.1.09.02 | уст-ка | 1 | 8550 | 8550
3. | Определение фактических характеристик вентиляционного агрегата (подача по воздуху, напор, частота вращения рабочего колеса), сопоставление их с каталожными данными, разработка мероприятий по обеспечению оптимального режима вентиляционного агрегата и контроль выполнения их заказчиком. | 13.1.09.03 | уст-ка | 1 | 4180 | 4180
4. | Определение типов калориферов, схемы их соединения по воздуху и теплоносителю, теплопроизводительности установки при расчетной температуре наружного воздуха, аэродинамического сопротивления. | 13.1.09.05 | уст-ка | 1 | 10070 | 10070
6. | Аэродинамические испытания вентиляционной сети воздуховодов, анализ их результатов и выявление установок, подлежащих наладке либо реконструкции; разработка наладочных мероприятий, составление паспорта на систему вентиляции. | 13.1.09.07 | уст-ка | 1 | 10450 | 10450
7. | Составление технического отчета. | 13.1.09.08 | уст-ка | 1 | 7220 | 7220
| Итого по прейскуранту ОРГРЭС: |  |  |  |  | 41705
| Итого стоимость работ с учетом К=0,23 (приказ ОАО "ТГК-1" № 79 от 01.07.2013 г., п.2 приложения №4) |  | руб |  |  | 9592.15
| Итого раздел 1. Стоимость работ: |  | руб |  |  | 9592.15
| НДС 18% |  | руб |  |  | 1726.59
| Всего по смете |  | руб |  |  | 11318.74
Директор ТЭЦ-15 филиала "Невский" ОАО "ТГК-1" |  |  |  |  | А.Ю.Сидоров
Зам. главного инженера |  |  |  |  | Д.В.Малофеев

## 123
Эксплуатационные (экспресс) испытания турбоагрегата Т-22-90 (Т-20-90) до и после ремонта
№ п/п | Наименование работ | Обосно- вание, | Ед. изм. | Кол-во | Стоимость, руб.
|  | нормы |  |  | за ед. | всего
| Раздел 1. Стоимость работ | Прейскурант ОРГРЭС, 1992 г, том 3, раздел 7.1.03., группа оборудования 3.3, категория сложности 2
1. | Ознакомление с запросом заказчика, составление сметно-договорной документации. | 7.1.03.01. | уст-ка | 1 | 19380 | 19380
2. | Ознакомление с оборудованием и схемой турбины, технической документацией по эксплуатации и ремонту. Подбор исходных справочных и руководящих материалов. Составление и согласование технической программы испытаний и схемы измерений. | 7.1.03.02. | уст-ка | 1 | 41420 | 41420
3. | Составление и согласование перечня подготовительных работ. Подбор и отправка измерительных приборов и материалов на объект | 7.1.03.03. | уст-ка | 2 | 80750 | 161500
5 | Проведение опытов в соответствии с программой. Предварительная обработка материалов испытаний. | 7.1.03.05. | уст-ка | 2 | 163970 | 327940
6 | Демонтаж схемы измерений, проверка и отправка приборов с объекта. | 7.1.03.06. | уст-ка | 2 | 21850 | 43700
7 | Первичная обработка информации. Расчет истинных значений измеренных параметров и состояния пара в характерных точках установки. | 7.1.03.07. | уст-ка | 2 | 48260 | 96520
8 | Определение расходов пара на подогреватели, по ступеням турбины и в конденсатор. | 7.1.03.08. | уст-ка | 2 | 127870 | 255740
9 | Расчет и построение тепловых характеристик турбины, регенеративных и сетевых подогревателей, конденсатора и их пересчет на номинальные условия. | 7.1.03.09. | уст-ка | 2 | 54910 | 109820
10 | Графическое оформление результатов испытания. | 7.1.03.10. | уст-ка | 2 | 58710 | 117420
11 | Анализ полученных данных и разработка рекомендаций. | 7.1.03.11. | уст-ка | 2 | 56240 | 112480
12 | Составление технического отчета. | 7.1.03.12. | уст-ка | 2 | 34865 | 69730
| Итого по прейскуранту: |  |  |  |  | 1355650
| Итого с коэф-том К1пр= 0,65-при проведении экспресс-испытаний |  |  |  |  | 881172.5
| Итого с коэф-том К2пр = 1,175 – при увеличении количества опытов против предусмотренного прейскурантом, определяемый по формуле: (0,65 + 0,35 х (nф / nпр)), где: nф – фактическое количество опытов по программе испытаний (21 опытов); nпр – максимальное количество опытов по прейскуранту (14 опытов). |  |  |  |  | 1035377.69
| Итого стоимость работ с учетом К=0,23 (приказ ОАО "ТГК-1" № 79 от 01.07.2013 г., п.2 приложения №4) |  | руб |  |  | 238136.87
| Итого раздел 1. Стоимость работ: |  | руб |  |  | 238136.87
| НДС 18% |  | руб |  |  | 42864.64
| Всего по смете |  | руб |  |  | 281001.51
| Директор ТЭЦ-15 филиала "Невский" ОАО "ТГК-1" |  |  | А.Ю.Сидоров
| Зам. главного инженера |  |  | Д.В.Малофеев

## 124
Эксплуатационные (экспресс) испытания турбоагрегата ПТ-30-8.8 до и после ремонта
№ п/п | Наименование работ | Обосно- вание, | Ед. изм. | Кол-во | Стоимость, руб.
|  | нормы |  |  | за ед. | всего
Раздел 1. Стоимость работ
1 | Экспресс-испытания до капитального ремонта | Прейскурант ОРГРЭС, 1992 г, том 3, раздел 7.1.03., группа оборудования 7.3., категория сложности 2
1.1 | Ознакомление с запросом заказчика, составление сметно-договорной документации. | 7.1.03.01. | уст-ка | 1 | 24320 | 24320
1.2 | Ознакомление с оборудованием и схемой турбины, технической документацией по эксплуатации и ремонту. Подбор исходных справочных и руководящих материалов. Составление и согласование технической программы испытаний и схемы измерений. | 7.1.03.02. | уст-ка | 1 | 30780 | 30780
2.1 | Составление и согласование перечня подготовительных работ. Подбор и отправка измерительных приборов и материалов на объект. Технический надзор за выполнением подготовительных работ, монтажом и наладкой средств измерений. | 7.1.03.03. | уст-ка | 2 | 113145 | 226290
2.2 | Проведение предварительных опытов для проверки готовности оборудования, тепловой схемы и схемы измерений к испытаниям. | 7.1.03.04. | уст-ка | 2 | 64790 | 129580
1.3 | Проведение опытов в соответствии с программой. Предварительная обработка материалов испытаний. | 7.1.03.05. | уст-ка | 2 | 175560 | 351120
2.4 | Демонтаж схемы измерений, проверка и отправка приборов с объекта. | 7.1.03.06. | уст-ка | 2 | 31635 | 63270
1.4 | Первичная обработка информации. Расчет истинных значений измеренных параметров и состояния пара в характерных точках установки. | 7.1.03.07. | уст-ка | 2 | 54815 | 109630
2.6 | Определение расходов пара на подогреватели, по ступеням турбины и в конденсатор. | 7.1.03.08. | уст-ка | 2 | 197030 | 394060
2.7 | Расчет и построение тепловых характеристик турбины, регенеративных и сетевых подогревателей, конденсатора и их пересчет на номинальные условия. | 7.1.03.09. | уст-ка | 2 | 69160 | 138320
1.5 | Графическое оформление результатов испытания. | 7.1.03.10. | уст-ка | 2 | 112955 | 225910
1.6 | Анализ полученных данных и разработка рекомендаций. | 7.1.03.11. | уст-ка | 2 | 62415 | 124830
1.7 | Составление технического отчета. | 7.1.03.12. | уст-ка | 2 | 48735 | 97470
| Итого по прейскуранту п.1: |  |  |  |  | 1915580
| Итого с коэф-том К1пр= 0,65-при проведении экспресс-испытаний |  |  |  |  | 1245127
| Итого с коэф-том К2пр = 1,175 – при увеличении количества опытов против предусмотренного прейскурантом, определяемый по формуле: (0,65 + 0,35 х (nф / nпр)), где: nф – фактическое количество опытов по программе испытаний (21 опытов); nпр – максимальное количество опытов по прейскуранту (14 опытов). |  |  |  |  | 1463024.23
| Итого стоимость работ с учетом К=0,23 (приказ ОАО "ТГК-1" № 79 от 01.07.2013 г., п.2 приложения №4) |  | руб |  |  | 336495.57
| Итого раздел 1. Стоимость работ: |  | руб |  |  | 336495.57
| НДС 18% |  | руб |  |  | 60569.2
| Всего по смете |  | руб |  |  | 397064.77
| Директор ТЭЦ-15 филиала "Невский" ОАО "ТГК-1" |  |  | А.Ю.Сидоров
| Зам. главного инженера |  |  | Д.В.Малофеев

## 125
Эксплуатационные (экспресс) испытания турбоагрегата Т-100/120-130 до и после ремонта.
№ | Наименование работ | Обосно- вание | Ед. изм. | Кол- во | Средний разряд | Трудоем-кость, чел-час | Стоимость нормо-часа руб/час | Стоимость работ, руб.
п/п
| Раздел 1. Стоимость работ | Трудоемкость к Базовым ценам, часть 2
1. | Эксплуатационные (экспресс) испытания турбоагрегата Т-100/120-130 до и после ремонта. | 0116010403 | экспресс-испытание | 1 | 3.4 | 1228.3 | 287 | 352522.1
| Итого по трудоемкости к Базовым ценам: |  | руб. |  |  |  |  | 352522.1
| Всего плановые затраты: |  | руб. |  |  |  |  | 352522.1
| НДС 18%: |  | руб. |  |  |  |  | 63453.98
| Всего по смете: |  | руб. |  |  |  |  | 415976.08
| Директор ТЭЦ-15 филиала "Невский" ОАО "ТГК-1" |  |  |  |  | А.Ю.Сидоров
| Зам. главного инженера |  |  |  |  | Д.В.Малофеев

## 126
Тепловые испытания турбоагрегата Т-22-90 (Т-20-90) на подтверждение соответствия нормативным характеристикам
№ п/п | Наименование работ | Обосно- вание, | Ед. изм. | Кол-во | Стоимость, руб.
|  | нормы |  |  | за ед. | всего
| Раздел 1. Стоимость работ | Прейскурант ОРГРЭС, 1992 г, том 3, раздел 7.1.03., группа оборудования 3.3, категория сложности 2
1. | Ознакомление с запросом заказчика, составление сметно-договорной документации. | 7.1.03.01. | уст-ка | 1 | 19380 | 19380
2. | Ознакомление с оборудованием и схемой турбины, технической документацией по эксплуатации и ремонту. Подбор исходных справочных и руководящих материалов. Составление и согласование технической программы испытаний и схемы измерений. | 7.1.03.02. | уст-ка | 1 | 41420 | 41420
3. | Составление и согласование перечня подготовительных работ. Подбор и отправка измерительных приборов и материалов на объект | 7.1.03.03. | уст-ка | 1 | 80750 | 80750
4. | Проведение предварительных опытов для проверки готовности оборудования, тепловой схемы и схемы измерений к испытаниям. Обучение наблюдателей. | 7.1.03.04. | уст-ка | 1 | 51680 | 51680
5 | Проведение опытов в соответствии с программой. Предварительная обработка материалов испытаний. | 7.1.03.05. | уст-ка | 1 | 163970 | 163970
6 | Демонтаж схемы измерений, проверка и отправка приборов с объекта. | 7.1.03.06. | уст-ка | 1 | 21850 | 21850
7 | Первичная обработка информации. Расчет истинных значений измеренных параметров и состояния пара в характерных точках установки. | 7.1.03.07. | уст-ка | 1 | 48260 | 48260
8 | Определение расходов пара на подогреватели, по ступеням турбины и в конденсатор. | 7.1.03.08. | уст-ка | 1 | 127870 | 127870
9 | Расчет и построение тепловых характеристик турбины, регенеративных и сетевых подогревателей, конденсатора и их пересчет на номинальные условия. | 7.1.03.09. | уст-ка | 1 | 54910 | 54910
10 | Графическое оформление результатов испытания. | 7.1.03.10. | уст-ка | 1 | 58710 | 58710
11 | Анализ полученных данных и разработка рекомендаций. | 7.1.03.11. | уст-ка | 1 | 56240 | 56240
12 | Составление технического отчета. | 7.1.03.12. | уст-ка | 1 | 34865 | 34865
| Итого по прейскуранту: |  |  |  |  | 759905
| Итого стоимость работ с учетом К=0,23 (приказ ОАО "ТГК-1" № 79 от 01.07.2013 г., п.2 приложения №4) |  | руб |  |  | 174778.15
| Итого раздел 1. Стоимость работ: |  | руб |  |  | 174778.15
| НДС 18% |  | руб |  |  | 31460.07
| Всего по смете |  | руб |  |  | 206238.22
| Директор ТЭЦ-15 филиала "Невский" ОАО "ТГК-1" |  |  | А.Ю.Сидоров
| Зам. главного инженера |  |  | Д.В.Малофеев

## 127
Тепловые испытания турбоагрегата Т-22-90 (Т-20-90) на подтверждение соответствия нормативным характеристикам при совмещении с испытаниями до и после КР турбины
№ п/п | Наименование работ | Обосно- вание, | Ед. изм. | Кол-во | Стоимость, руб.
|  | нормы |  |  | за ед. | всего
| Раздел 1. Стоимость работ | Прейскурант ОРГРЭС, 1992 г, том 3, раздел 7.1.03., группа оборудования 3.3, категория сложности 2
1. | Ознакомление с запросом заказчика, составление сметно-договорной документации. | 7.1.03.01. | уст-ка | 0 | 19380 | 0
2. | Ознакомление с оборудованием и схемой турбины, технической документацией по эксплуатации и ремонту. Подбор исходных справочных и руководящих материалов. Составление и согласование технической программы испытаний и схемы измерений. | 7.1.03.02. | уст-ка | 0 | 41420 | 0
3. | Составление и согласование перечня подготовительных работ. Подбор и отправка измерительных приборов и материалов на объект | 7.1.03.03. | уст-ка | 1 | 80750 | 80750
4. | Проведение предварительных опытов для проверки готовности оборудования, тепловой схемы и схемы измерений к испытаниям. Обучение наблюдателей. | 7.1.03.04. | уст-ка | 1 | 51680 | 51680
5 | Проведение опытов в соответствии с программой. Предварительная обработка материалов испытаний. | 7.1.03.05. | уст-ка | 1 | 163970 | 163970
6 | Демонтаж схемы измерений, проверка и отправка приборов с объекта. | 7.1.03.06. | уст-ка | 1 | 21850 | 21850
7 | Первичная обработка информации. Расчет истинных значений измеренных параметров и состояния пара в характерных точках установки. | 7.1.03.07. | уст-ка | 1 | 48260 | 48260
8 | Определение расходов пара на подогреватели, по ступеням турбины и в конденсатор. | 7.1.03.08. | уст-ка | 1 | 127870 | 127870
9 | Расчет и построение тепловых характеристик турбины, регенеративных и сетевых подогревателей, конденсатора и их пересчет на номинальные условия. | 7.1.03.09. | уст-ка | 1 | 54910 | 54910
10 | Графическое оформление результатов испытания. | 7.1.03.10. | уст-ка | 1 | 58710 | 58710
11 | Анализ полученных данных и разработка рекомендаций. | 7.1.03.11. | уст-ка | 1 | 56240 | 56240
12 | Составление технического отчета. | 7.1.03.12. | уст-ка | 1 | 34865 | 34865
| Итого по прейскуранту: |  |  |  |  | 699105
| Итого стоимость работ с учетом К=0,23 (приказ ОАО "ТГК-1" № 79 от 01.07.2013 г., п.2 приложения №4) |  | руб |  |  | 160794.15
| Итого стоимость работ с учетом К=0,35 на совмещение испытаний с экспрессиспытаниями до и после КР |  | руб |  |  | 56277.9525
| Итого раздел 1. Стоимость работ: |  | руб |  |  | 56277.9525
| НДС 18% |  | руб |  |  | 10130.03
| Всего по смете |  | руб |  |  | 66407.9825
| Директор ТЭЦ-15 филиала "Невский" ОАО "ТГК-1" |  |  | А.Ю.Сидоров
| Зам. главного инженера |  |  | Д.В.Малофеев

## 128
Тепловые испытания турбоагрегата ПТ-30-8.8 на подтверждение соответствия нормативным характеристикам
№ п/п | Наименование работ | Обосно- вание, | Ед. изм. | Кол-во | Стоимость, руб.
|  | нормы |  |  | за ед. | всего
Раздел 1. Стоимость работ
1 | Экспресс-испытания до капитального ремонта | Прейскурант ОРГРЭС, 1992 г, том 3, раздел 7.1.03., группа оборудования 7.3., категория сложности 2
1.1 | Ознакомление с запросом заказчика, составление сметно-договорной документации. | 7.1.03.01. | уст-ка | 1 | 24320 | 24320
1.2 | Ознакомление с оборудованием и схемой турбины, технической документацией по эксплуатации и ремонту. Подбор исходных справочных и руководящих материалов. Составление и согласование технической программы испытаний и схемы измерений. | 7.1.03.02. | уст-ка | 1 | 30780 | 30780
2.1 | Составление и согласование перечня подготовительных работ. Подбор и отправка измерительных приборов и материалов на объект. Технический надзор за выполнением подготовительных работ, монтажом и наладкой средств измерений. | 7.1.03.03. | уст-ка | 1 | 113145 | 113145
2.2 | Проведение предварительных опытов для проверки готовности оборудования, тепловой схемы и схемы измерений к испытаниям. | 7.1.03.04. | уст-ка | 1 | 64790 | 64790
1.3 | Проведение опытов в соответствии с программой. Предварительная обработка материалов испытаний. | 7.1.03.05. | уст-ка | 1 | 175560 | 175560
2.4 | Демонтаж схемы измерений, проверка и отправка приборов с объекта. | 7.1.03.06. | уст-ка | 1 | 31635 | 31635
1.4 | Первичная обработка информации. Расчет истинных значений измеренных параметров и состояния пара в характерных точках установки. | 7.1.03.07. | уст-ка | 1 | 54815 | 54815
2.6 | Определение расходов пара на подогреватели, по ступеням турбины и в конденсатор. | 7.1.03.08. | уст-ка | 1 | 197030 | 197030
2.7 | Расчет и построение тепловых характеристик турбины, регенеративных и сетевых подогревателей, конденсатора и их пересчет на номинальные условия. | 7.1.03.09. | уст-ка | 1 | 69160 | 69160
1.5 | Графическое оформление результатов испытания. | 7.1.03.10. | уст-ка | 1 | 112955 | 112955
1.6 | Анализ полученных данных и разработка рекомендаций. | 7.1.03.11. | уст-ка | 1 | 62415 | 62415
1.7 | Составление технического отчета. | 7.1.03.12. | уст-ка | 1 | 48735 | 48735
| Итого по прейскуранту п.1: |  |  |  |  | 985340
| Итого стоимость работ с учетом К=0,23 (приказ ОАО "ТГК-1" № 79 от 01.07.2013 г., п.2 приложения №4) |  | руб |  |  | 226628.2
| Итого раздел 1. Стоимость работ: |  | руб |  |  | 226628.2
| НДС 18% |  | руб |  |  | 40793.08
| Всего по смете |  | руб |  |  | 267421.28
| Директор ТЭЦ-15 филиала "Невский" ОАО "ТГК-1" |  |  | А.Ю.Сидоров
| Зам. главного инженера |  |  | Д.В.Малофеев

## 129
Тепловые испытания турбоагрегата ПТ-30-8.8 на подтверждение соответствия нормативным характеристикам при совмещении с испытаниями до и после КР турбины
№ п/п | Наименование работ | Обосно- вание, | Ед. изм. | Кол-во | Стоимость, руб.
|  | нормы |  |  | за ед. | всего
Раздел 1. Стоимость работ
1 | Экспресс-испытания до капитального ремонта | Прейскурант ОРГРЭС, 1992 г, том 3, раздел 7.1.03., группа оборудования 7.3., категория сложности 2
1.1 | Ознакомление с запросом заказчика, составление сметно-договорной документации. | 7.1.03.01. | уст-ка | 0 | 24320 | 0
1.2 | Ознакомление с оборудованием и схемой турбины, технической документацией по эксплуатации и ремонту. Подбор исходных справочных и руководящих материалов. Составление и согласование технической программы испытаний и схемы измерений. | 7.1.03.02. | уст-ка | 0 | 30780 | 0
2.1 | Составление и согласование перечня подготовительных работ. Подбор и отправка измерительных приборов и материалов на объект. Технический надзор за выполнением подготовительных работ, монтажом и наладкой средств измерений. | 7.1.03.03. | уст-ка | 1 | 113145 | 113145
2.2 | Проведение предварительных опытов для проверки готовности оборудования, тепловой схемы и схемы измерений к испытаниям. | 7.1.03.04. | уст-ка | 1 | 64790 | 64790
1.3 | Проведение опытов в соответствии с программой. Предварительная обработка материалов испытаний. | 7.1.03.05. | уст-ка | 1 | 175560 | 175560
2.4 | Демонтаж схемы измерений, проверка и отправка приборов с объекта. | 7.1.03.06. | уст-ка | 1 | 31635 | 31635
1.4 | Первичная обработка информации. Расчет истинных значений измеренных параметров и состояния пара в характерных точках установки. | 7.1.03.07. | уст-ка | 1 | 54815 | 54815
2.6 | Определение расходов пара на подогреватели, по ступеням турбины и в конденсатор. | 7.1.03.08. | уст-ка | 1 | 197030 | 197030
2.7 | Расчет и построение тепловых характеристик турбины, регенеративных и сетевых подогревателей, конденсатора и их пересчет на номинальные условия. | 7.1.03.09. | уст-ка | 1 | 69160 | 69160
1.5 | Графическое оформление результатов испытания. | 7.1.03.10. | уст-ка | 1 | 112955 | 112955
1.6 | Анализ полученных данных и разработка рекомендаций. | 7.1.03.11. | уст-ка | 1 | 62415 | 62415
1.7 | Составление технического отчета. | 7.1.03.12. | уст-ка | 1 | 48735 | 48735
| Итого по прейскуранту п.1: |  |  |  |  | 930240
| Итого стоимость работ с учетом К=0,23 (приказ ОАО "ТГК-1" № 79 от 01.07.2013 г., п.2 приложения №4) |  | руб |  |  | 213955.2
| Итого стоимость работ с учетом К=0,35 на совмещение испытаний с экспрессиспытаниями до и после КР |  | руб |  |  | 74884.32
| Итого раздел 1. Стоимость работ: |  | руб |  |  | 74884.32
| НДС 18% |  | руб |  |  | 13479.18
| Всего по смете |  | руб |  |  | 88363.5
| Директор ТЭЦ-15 филиала "Невский" ОАО "ТГК-1" |  |  | А.Ю.Сидоров
| Зам. главного инженера |  |  | Д.В.Малофеев

## 130
Тепловые испытания турбоагрегата Т-100/120-130 на подтверждение соответствия нормативным характеристикам
№ п/п | Наименование работ | Обосно- вание, | Ед. изм. | Кол-во | Стоимость, руб.
|  | нормы |  |  | за ед. | всего
| Раздел 1. Стоимость работ | Прейскурант ОРГРЭС, 1992 г, том 3, раздел 7.1.03., группа оборудования 5.2, категория сложности 2
1 | Ознакомление с запросом заказчика, составление сметно-договорной документации. | 7.1.03.01. | уст-ка | 1 | 24605 | 24605
2 | Ознакомление с оборудованием и схемой турбины, технической документацией по эксплуатации и ремонту. Подбор исходных справочных и руководящих материалов. Составление и согласование технической программы испытаний и схемы измерений. | 7.1.03.02. | уст-ка | 1 | 38285 | 38285
3 | Составление и согласование перечня подготовительных работ. Подбор и отправка измерительных приборов и материалов на объект. Технический надзор за выполнением подготовительных работ, монтажом и наладкой средств измерений. | 7.1.03.03. | уст-ка | 1 | 106210 | 106210
4 | Проведение предварительных опытов для проверки готовности оборудования, тепловой схемы и схемы измерений к испытаниям. Обучение наблюдателей. | 7.1.03.04. | уст-ка | 1 | 101555 | 101555
5 | Проведение опытов в соответствии с программой. Предварительная обработка материалов испытаний. | 7.1.03.05. | уст-ка | 1 | 335065 | 335065
6 | Демонтаж схемы измерений, проверка и отправка приборов с объекта. | 7.1.03.06. | уст-ка | 1 | 67830 | 67830
7 | Первичная обработка информации. Расчет истинных значений измеренных параметров и состояния пара в характерных точках установки. | 7.1.03.07. | уст-ка | 1 | 191045 | 191045
8 | Определение расходов пара на подогреватели, по ступеням турбины и в конденсатор. | 7.1.03.08. | уст-ка | 1 | 87780 | 87780
9 | Расчет и построение тепловых характеристик турбины, регенеративных и сетевых подогревателей, конденсатора и их пересчет на номинальные условия. | 7.1.03.09. | уст-ка | 1 | 198170 | 198170
10 | Графическое оформление результатов испытания. | 7.1.03.10. | уст-ка | 1 | 174325 | 174325
11 | Анализ полученных данных и разработка рекомендаций. | 7.1.03.11. | уст-ка | 1 | 168245 | 168245
12 | Составление технического отчета. | 7.1.03.12. | уст-ка | 1 | 74005 | 74005
| Итого по прейскуранту ОРГРЭС: |  |  |  |  | 1567120
| Итого стоимость работ с учетом К=0,23 (приказ ОАО "ТГК-1" № 79 от 01.07.2013 г., п.2 приложения №4) |  | руб |  |  | 360437.6
| Итого раздел 1. Стоимость работ: |  | руб |  |  | 360437.6
| НДС 18% |  | руб |  |  | 64878.77
| Всего по смете |  | руб |  |  | 425316.37
| Директор ТЭЦ-15 филиала "Невский" ОАО "ТГК-1" |  |  | А.Ю.Сидоров
| Зам. главного инженера |  |  | Д.В.Малофеев

## 131
Тепловые испытания турбоагрегата Т-100/120-130 на подтверждение соответствия нормативным характеристикам при совмещении с испытаниями до и после КР турбины
№ п/п | Наименование работ | Обосно- вание, | Ед. изм. | Кол-во | Стоимость, руб.
|  | нормы |  |  | за ед. | всего
| Раздел 1. Стоимость работ | Прейскурант ОРГРЭС, 1992 г, том 3, раздел 7.1.03., группа оборудования 5.2, категория сложности 2
1 | Ознакомление с запросом заказчика, составление сметно-договорной документации. | 7.1.03.01. | уст-ка | 0 | 24605 | 0
2 | Ознакомление с оборудованием и схемой турбины, технической документацией по эксплуатации и ремонту. Подбор исходных справочных и руководящих материалов. Составление и согласование технической программы испытаний и схемы измерений. | 7.1.03.02. | уст-ка | 0 | 38285 | 0
3 | Составление и согласование перечня подготовительных работ. Подбор и отправка измерительных приборов и материалов на объект. Технический надзор за выполнением подготовительных работ, монтажом и наладкой средств измерений. | 7.1.03.03. | уст-ка | 1 | 106210 | 106210
4 | Проведение предварительных опытов для проверки готовности оборудования, тепловой схемы и схемы измерений к испытаниям. Обучение наблюдателей. | 7.1.03.04. | уст-ка | 1 | 101555 | 101555
5 | Проведение опытов в соответствии с программой. Предварительная обработка материалов испытаний. | 7.1.03.05. | уст-ка | 1 | 335065 | 335065
6 | Демонтаж схемы измерений, проверка и отправка приборов с объекта. | 7.1.03.06. | уст-ка | 1 | 67830 | 67830
7 | Первичная обработка информации. Расчет истинных значений измеренных параметров и состояния пара в характерных точках установки. | 7.1.03.07. | уст-ка | 1 | 191045 | 191045
8 | Определение расходов пара на подогреватели, по ступеням турбины и в конденсатор. | 7.1.03.08. | уст-ка | 1 | 87780 | 87780
9 | Расчет и построение тепловых характеристик турбины, регенеративных и сетевых подогревателей, конденсатора и их пересчет на номинальные условия. | 7.1.03.09. | уст-ка | 1 | 198170 | 198170
10 | Графическое оформление результатов испытания. | 7.1.03.10. | уст-ка | 1 | 174325 | 174325
11 | Анализ полученных данных и разработка рекомендаций. | 7.1.03.11. | уст-ка | 1 | 168245 | 168245
12 | Составление технического отчета. | 7.1.03.12. | уст-ка | 1 | 74005 | 74005
| Итого по прейскуранту ОРГРЭС: |  |  |  |  | 1504230
| Итого стоимость работ с учетом К=0,23 (приказ ОАО "ТГК-1" № 79 от 01.07.2013 г., п.2 приложения №4) |  | руб |  |  | 345972.9
| Итого стоимость работ с учетом К=0,35 на совмещение испытаний с экспрессиспытаниями до и после КР |  | руб |  |  | 121090.515
| Итого раздел 1. Стоимость работ: |  | руб |  |  | 121090.515
| НДС 18% |  | руб |  |  | 21796.29
| Всего по смете |  | руб |  |  | 142886.805
| Директор ТЭЦ-15 филиала "Невский" ОАО "ТГК-1" |  |  | А.Ю.Сидоров
| Зам. главного инженера |  |  | Д.В.Малофеев

## 132
Балансовые испытания (после реконструкции) турбоагрегата Т-100/120-130
№ п/п | Наименование работ | Обосно- вание, | Ед. изм. | Кол-во | Стоимость, руб.
|  | нормы |  |  | за ед. | всего
| Раздел 1. Стоимость работ | Прейскурант ОРГРЭС, 1992 г, том 3, раздел 7.1.03., группа оборудования 5.2, категория сложности 2
1 | Ознакомление с запросом заказчика, составление сметно-договорной документации. | 7.1.03.01. | уст-ка | 1 | 24605 | 24605
2 | Ознакомление с оборудованием и схемой турбины, технической документацией по эксплуатации и ремонту. Подбор исходных справочных и руководящих материалов. Составление и согласование технической программы испытаний и схемы измерений. | 7.1.03.02. | уст-ка | 1 | 38285 | 38285
3 | Составление и согласование перечня подготовительных работ. Подбор и отправка измерительных приборов и материалов на объект. Технический надзор за выполнением подготовительных работ, монтажом и наладкой средств измерений. | 7.1.03.03. | уст-ка | 1 | 106210 | 106210
4 | Проведение предварительных опытов для проверки готовности оборудования, тепловой схемы и схемы измерений к испытаниям. Обучение наблюдателей. | 7.1.03.04. | уст-ка | 1 | 101555 | 101555
5 | Проведение опытов в соответствии с программой. Предварительная обработка материалов испытаний. | 7.1.03.05. | уст-ка | 1 | 335065 | 335065
6 | Демонтаж схемы измерений, проверка и отправка приборов с объекта. | 7.1.03.06. | уст-ка | 1 | 67830 | 67830
7 | Первичная обработка информации. Расчет истинных значений измеренных параметров и состояния пара в характерных точках установки. | 7.1.03.07. | уст-ка | 1 | 191045 | 191045
8 | Определение расходов пара на подогреватели, по ступеням турбины и в конденсатор. | 7.1.03.08. | уст-ка | 1 | 87780 | 87780
9 | Расчет и построение тепловых характеристик турбины, регенеративных и сетевых подогревателей, конденсатора и их пересчет на номинальные условия. | 7.1.03.09. | уст-ка | 1 | 198170 | 198170
10 | Графическое оформление результатов испытания. | 7.1.03.10. | уст-ка | 1 | 174325 | 174325
11 | Анализ полученных данных и разработка рекомендаций. | 7.1.03.11. | уст-ка | 1 | 168245 | 168245
12 | Составление технического отчета. | 7.1.03.12. | уст-ка | 1 | 74005 | 74005
| Итого по прейскуранту ОРГРЭС: |  |  |  |  | 1567120
| Итого с коэф-том К2пр = 1,28 – при увеличении количества опытов против предусмотренного прейскурантом, определяемый по формуле: 0,65 + 0,35 х (nф / nпр), где: nф – фактическое количество опытов по программе испытаний (27 опытов); nпр – максимальное количество опытов по прейскуранту (15 опытов). |  |  |  |  | 2005913.6
| Итого стоимость работ с учетом К=0,23 (приказ ОАО "ТГК-1" № 79 от 01.07.2013 г., п.2 приложения №4) |  | руб |  |  | 461360.13
| Итого раздел 1. Стоимость работ: |  | руб |  |  | 461360.13
| НДС 18% |  | руб |  |  | 83044.82
| Всего по смете |  | руб |  |  | 544404.95
| Директор ТЭЦ-15 филиала "Невский" ОАО "ТГК-1" |  |  | А.Ю.Сидоров
| Зам. главного инженера |  |  | Д.В.Малофеев

## 133
Время деаэрации
№ | Наименование работ | Обосно- вание | Ед. изм. | Кол- во | Трудоемкость, чел-час. и стоимость, руб.
п/п |  |  |  |  | за ед. | всего
Раздел 1. Стоимость работ.
| Анализ турбинного масла | Местные нормы времени на ремонт и наладку электротехнического оборудования. Раздел 7.
1.1 | Время деаэрации | п.7.25 | ан | 1 | 5.2 | 5.2
| Итого трудоемкость: |  | чел-час |  |  | 5.2
| Итого стоимость работ по п.1.1: (стоимость одного н/часа = 394 руб. - ПриказОАО "ТГК-1" №79 от 01.07.2013г) |  | руб. |  | 394 | 2048.8
| Итого по разделу 1: |  | руб. |  |  | 2048.8
| НДС - 18% |  | руб. |  |  | 368.78
| Всего по смете: |  | руб. |  |  | 2417.58
Директор ТЭЦ-15 филиала "Невский" ОАО "ТГК-1" |  |  |  |  | А.Ю.Сидоров
Зам. главного инженера |  |  |  |  | Д.В.Малофеев

## 134
Определение текущих координат и высот опорных точек для определения овальности (в трёх сечениях) и наклона бака хранения щёлочи (амиачной воды)
Справочник базовых цен на инженерные изыскания для строительства. Москва 2006 Инженерно-геодезические изыскания при строительстве и эксплуатации зданий и сооружений (цены приведены к базисному уровню на 01.01.2001 г.)
№№ | Наименование | Един. | Объем | Категория. | Расц. на | Поправочные коэффициенты |  |  | Расценка |  | СБЦИГИ - 2006 г.
п/п | работ | измер. | работ | сложн. | един. работ | прим.1 | прим.2 | пункт 15-в общ.ук. | с учетом | Стоимость, руб. | таблица, параграф
[5 empty] | руб. |  |  |  | коэфф.
Полевые работы
1 | Определение текущих координах и высот точек | 1 точка | 3 | II | 942 |  |  |  | 942 | 2826 | табл.9, § 18
| Итого | руб. | [7 empty] | 2826
| Работы без выплаты командировочных | К= | 0.85 | [6 empty] | 2402.1 | пункт 14 общ.ук.
| Работы на территории со специальным режимом | К= | 1.25 | [6 empty] | 3002.63 | пункт 8-в общ.ук.
| Итого полевые работы: | руб. | [7 empty] | 3002.63
Камеральные работы
2 | Определение текущих координах и высот точек | 1 точка | 3 | II | 151 |  | 1.2 |  | 181.2 | 543.6 | табл.9, § 18
| Итого камеральные работы: | руб. | [7 empty] | 543.6
| Всего полевые и камеральные работы: | руб. | [7 empty] | 3546.23
3 | Составление технического отчета | техническ. отчет | 1 |  | 6.6% |  |  |  |  | 234.05 | табл. 68, § 1
| Всего по справочнику базовых цен: | руб. | [7 empty] | 3780.28
| Коэффициент ( письмо № 13478-СД/10 от 29.07.2013 г.) | К= | 3.7 | [6 empty] | 13987.04 | пункт 20 общ.ук.
| Понижающий коэффициент по согласованию с заказчиком | К= | 1 | [6 empty] | 13987.04
| ВСЕГО ПО СМЕТЕ: | руб. | [7 empty] | 13987.04
| НДС 18% | руб. | [7 empty] | 2517.67
| ВСЕГО С УЧЕТОМ НДС 18% | руб. | [7 empty] | 16504.71
| Директор ТЭЦ-15 филиала "Невский" ОАО "ТГК-1" |  |  |  |  | А.Ю.Сидоров
| Зам. главного инженера |  |  |  |  | Д.В.Малофеев